## Cennik HERZ od 03.03.2025
HERZ - Cennik 2025
[9 empty] | Legenda: | Grupa rabatowa:
ceny katalogowe netto (w zł); | [8 empty] | szare komórki - oferta podstawowa | A - armatura | N - narzędzia
nie zawierają podatku VAT; | [8 empty] | białe komórki - oferta uzupełniająca | I - IPA | R - rura
ceny obowiązują od 03.03.2025 | [8 empty] | bordowe komórki - nowy produkt w ofercie | K - Kovina
Nr Artykułu | KodIK | Grupa Produktowa | Cena 2025 | Poprzednia cena (baza IK, 03.02.2025) | Różnica | Nazwa towaru | Marka | Parametr 1 wymiar/kolor/średnica przepływ/króćce… (dim/kv/ilość…) | Parametr 2 wymiar/kolor/średnica przepływ/króćce… (dim/kv/ilość…)2 | Nr EAN | Jednostka Miary Ewidencyjna | Jednostka Miary Zakupu | Opis Katalogowy | Gwarancja
1241272 | nowość | K | 806.3 | nowość | nie dotyczy | Zawór 3-drogowy przełączający 3/4 z napędem 24 V | HERZ | G3/4 | DN20 | 383896324079 2 | szt. | 1 | 3-drogowy przełączający AB-A/AB-B PN10, 0% przecieku. W zestawie napęd 24 V, 12 sekund. | 2 lata
1241273 | nowość | K | 868.4 | nowość | nie dotyczy | Zawór 3-drogowy przełączający 1 z napędem 24 V | HERZ | G1 | DN25 | 383896324080 8 | szt. | 1 | 3-drogowy przełączający AB-A/AB-B PN10, 0% przecieku. W zestawie napęd 24 V, 12 sekund. | 2 lata
1241274 | nowość | K | 931 | nowość | nie dotyczy | Zawór 3-drogowy przełączający 1 1/4 z napędem 24 V | HERZ | G5/4 | DN32 | 383896324082 2 | szt. | 1 | 3-drogowy przełączający AB-A/AB-B PN10, 0% przecieku. W zestawie napęd 24 V, 12 sekund. | 2 lata
1771135 | nowość | A | * | nowość | nie dotyczy | Wtyczka 0-10 V, do siłownika termicznego 7711, 24 V. | HERZ | 24 V |  | 900417476441 7 | szt. | 1 | Wtyczka 0-10 V, do siłownika termicznego 7711, 24 V. Poprzez ten styk można przystosować siłownik termiczny do regulacji ciągłej. Długość przewodu 2 M, przekrój 3 x 0,22 mm². | 2 lata
1010021 | 221010021 | A | * | 0 | poprzednio cena na zapytanie | Osłona Herz Design, biała | HERZ |  |  | 900417402170 1 | szt. | 1 | Osłona HERZ Design, kolor biały ( RAL 9010)do korpusu obejścia HERZ – 3000 i elementów przyłączeniowych ze zintegrowanym zaworem termostatycznym, osłona na zatrzask. | 5 lat
1010022 | 221010022 | A | 64.5 | 64.5 | 0% | Osłona do HERZ TS-3000 biała | HERZ |  |  | 900417402340 8 | szt. | 1 | Osłona Herz Design. Kolor biały (RAL 9016). | 5 lat
1010041 | 221010041 | A | * | 0 | poprzednio cena na zapytanie | Osłona do HERZ TS-3000 srebrna | HERZ |  |  | 900417402320 0 | szt. | 1 | Osłona do HERZ TS-3000 srebrna. Kolor chrom. | 5 lat
1011021 | 221011021 | A | 90.6 | 90.6 | 0% | Osłona DE LUXE do zaworów czterodrogowych HERZ-VUA-50 | HERZ | biały RAL9010 |  | 900417402570 9 | szt. | 10 | Osłona DE LUXE do zaworów czterodrogowych HERZ-VUA-50, z tworzywa sztucznego. | 5 lat
1011041 | 221011041 | A | 171.5 | 171.5 | 0% | Osłona do zaworów HERZ-VUA-50 | HERZ | chrom |  | 900417402590 7 | szt. | 10 | Osłona do zaworów HERZ-VUA-50. | 5 lat
1011221 | 221011221 | A | 90.6 | 90.6 | 0% | Osłona do zaworów HERZ-VUA-40 | HERZ | biały RAL9010 |  | 900417402580 8 | szt. | 10 | Osłona do zaworów HERZ-VUA-40. | 5 lat
1011241 | 221011241 | A | 171.5 | 171.5 | 0% | Osłona do zaworów HERZ-VUA-40 | HERZ | chrom |  | 900417402600 3 | szt. | 10 | Osłona do zaworów HERZ-VUA-40. | 5 lat
1011501 | nowość | A | 70.6 | nowość | nie dotyczy | Osłona do zaworów HERZ-3000 | HERZ | biały RAL9010 |  | 9004174022258 | szt. | 1
1025601 | 221025601 | A | 116.9 | 116.9 | 0% | Adapter do przyłączania węża do HERZ-RL-5 i HERZ-3000 | HERZ | średnica 1/2 |  | 900417400010 2 | szt. | 1 | Adapter do przyłączania węża do HERZ-RL-5 i HERZ-3000 do napełniania i opróżniania grzejnika przez zawór powrotny. Przyłącze do węża 1 6206 01 oddzielnie do zamówienia. | 5 lat
1026909 | 221026909 | A | 12.8 | 0 | poprzednio cena na zapytanie | Nypel do rurki impulsowej 1/8 x 1/8 | HERZ | 1/8 x 1/8 |  | 900417440090 2 | szt. | 1 | Nypel do rurki impulsowej 1/8 x 1/8. | 5 lat
1026919 | 221026919 | A | 17.9 | 17.9 | 0% | Nypel do rurki impulsowej 1/8 x 1/4 | HERZ | 1/8 x 1/4 |  | 900417440101 5 | szt. | 1 | Nypel do rurki impulsowej 1/8 x 1/4. | 5 lat
1027000 | 221027000 | A | 75.7 | 75.7 | 0% | Zawór z pokrętłem | HERZ | średnica 3/8 |  | 900417400020 1 | szt. | 1 | Zawór spustowy z pokrętłem - wykonanie do 2004 r. | 5 lat
1027009 | 221027009 | A | 32.7 | 32.7 | 0% | Zawór z pokrętłem | HERZ | średnica 1/4 |  | 900417400030 0 | szt. | 1 | Zawór spustowy z pokrętłem - wykonanie do 2004 r. | 5 lat
1027200 | 221027200 | A | 10.6 | 10.6 | 0% | Gwintowany korek | HERZ | średnica 3/8 |  | 900417400040 9 | szt. | 1 | Korek gwintowany - wykonanie do 2004 r. | 5 lat
1027209 | 221027209 | A | 13 | 13 | 0% | Gwintowany korek | HERZ | średnica 1/4 |  | 900417400050 8 | szt. | 1 | Korek gwintowany - wykonanie do 2004 r. | 5 lat
1027600 | 221027600 | A | 54.6 | 54.6 | 0% | Zawór spustowy z obrotowym przyłączem do węża | HERZ | średnica 3/8 |  | 900417402230 2 | szt. | 1 | Zawór spustowy z obrotowym przyłączem do węża wykonanie żółte, przyłącze do węża l 6206 01 oddzielnie do zamówienia. | 5 lat
1027609 | 221027609 | A | 54.6 | 54.6 | 0% | Zawór spustowy z obrotowym przyłączem do węża | HERZ | średnica 1/4 |  | 900417402220 3 | szt. | 1 | Zawór spustowy z obrotowym przyłączem do węża wykonanie żółte, przyłącze do 6206 01 oddzielnie do zamówienia. | 5 lat
1028209 | 221028209 | A | 30.3 | 30.3 | 0% | Zwór pomiarowy | HERZ | średnica 1/4 |  | 900417400100 0 | szt. | 1 | Zawór pomiarowy do STRÖMAX-M figura kątowa, wykonanie żółte. | 5 lat
1028400 | 221028400 | A | 420.9 | 420.9 | 0% | Zestaw czujników ciśnienia do szybkozłącznych zaworów pomiarowych | HERZ |  |  | 900417402380 4 | szt. | 1 | Zestaw czujników ciśnienia do szybkozłącznych zaworów pomiarowych. | 5 lat
1028401 | 221028401 | A | 28.2 | 28.2 | 0% | Szybkozłączny zawór pomiarowy do zaworów HERZ-Strömax | HERZ | średnica 1/4 |  | 900417402360 6 | szt. | 1 | Szybkozłączny zawór pomiarowy do zaworów HERZ-Strömax (wykonanie od 2004 r.), wykonanie żółte, kołpak niebieski (powrót), do podłączenia czujnika ciśnienia. | 5 lat
1028402 | 221028402 | A | 28.2 | 28.2 | 0% | Szybkozłączny zawór pomiarowy do zaworów HERZ-Strömax | HERZ | średnica 1/4 |  | 900417402370 5 | szt. | 1 | Szybkozłączny zawór pomiarowy do zaworów HERZ-Strömax (wykonanie od 2004 r.), wykonanie żółte, kołpak czerwony (zasilanie), do podłączenia czujnika ciśnienia. | 5 lat
1028403 | 221028403 | A | 109.8 | 0 | poprzednio cena na zapytanie | Szybkozłączny zawór pomiarowy z przyłączem do rurku | HERZ | średnica 1/4 |  | 900417402700 0 | szt. | 1 | Szybkozłączny zawór pomiarowy z przyłączem do rurki impulsowej wykonanie żółte, kołpak niebieski (powrót) do podłączenia czujnika ciśnienia. | 5 lat
1028404 | 221028404 | A | 109.8 | 0 | poprzednio cena na zapytanie | Szybkozłączny zawór pomiarowy z przyłączem do rurku | HERZ | średnica 1/4 |  | 900417402701 7 | szt. | 1 | Szybkozłączny zawór pomiarowy z przyłączem do rurki impulsowej wykonanie żółte, kołpak czerwony (zasilanie) do podłączenia czujnika ciśnienia. | 5 lat
1028410 | 221028410 | A | 32.4 | 32.4 | 0% | Adapter przedłużający do szybkozłącznych zaworów pomiarowych | HERZ |  |  | 900417402610 2 | szt. | 1 | Adapter przedłużający do szybkozłącznych zaworów pomiarowych 1 komplet = 2 sztuki. | 5 lat
1028411 | 221028411 | A | 38 | 38 | 0% | Szybkozłączny zawór pomiarowy do zaworów Strömax | HERZ | średnica 1/4 | niebieski | 900417402530 3 | szt. | 1 | Szybkozłączny zawór pomiarowy do zaworów HERZ-Strömax, wykonanie żółte, kołpak niebieski (powrót), do podłączenia czujnika ciśnienia, figura wydłużona do zaworów z izolacją grubości do 40 mm. | 5 lat
1028412 | 221028412 | A | 38 | 38 | 0% | Szybkozłączny zawór pomiarowy do zaworów Strömax | HERZ | średnica 1/4 | czerwony | 900417402540 2 | szt. | 1 | Szybkozłączny zawór pomiarowy do zaworów HERZ-Strömax, wykonanie żółte, kołpak czerwony (zasilanie), do podłączenia czujnika ciśnienia, figura wydłużona do zaworów z izolacją grubości do 40 mm. | 5 lat
1028421 | 221028421 | A | 61.5 | 61.5 | 0% | Zawór pomiarowy HERZ ze spustem | HERZ | średnica 1/4 | niebieski | 900417402550 1 | szt. | 1 | Zawór pomiarowy HERZ ze spustem. Wykonanie żółte, kołpak niebieski (powrót). | 5 lat
1028422 | 221028422 | A | 61.5 | 61.5 | 0% | Zawór pomiarowy HERZ ze spustem | HERZ | średnica 1/4 | czerwony | 900417402560 0 | szt. | 1 | Zawór pomiarowy HERZ ze spustem. Wykonanie żółte, kołpak czerwony (zasilanie). | 5 lat
1028423 | 221028423 | A | 82.5 | 82.5 | 0% | Szybkozłączny zawór pomiarowy długi ze spustem | HERZ | średnica 1/4 | niebieski | 900417402620 1 | szt. | 20 | Szybkozłączny zawór pomiarowy długi ze spustem, prosty, kołpak niebieski. | 5 lat
1028424 | 221028424 | A | 82.5 | 82.5 | 0% | Szybkozłączny zawór pomiarowy długi ze spustem | HERZ | średnica 1/4 | czerwony | 900417402630 0 | szt. | 20 | Szybkozłączny zawór pomiarowy długi ze spustem, prosty, kołpak czerwony. | 5 lat
1028427 | 221028427 | A | 116.6 | 0 | poprzednio cena na zapytanie | Zawór do podłączenia rurki niebieski | HERZ | średnica 1/8 |  | 9004174045486 | szt. | 20
1028428 | 221028428 | A | 116.6 | 0 | poprzednio cena na zapytanie | Zawór do podłączenia rurki czerwony | HERZ | średnica 1/8 |  | 9004174045493 | szt. | 20
1100102 | 221100102 | A | 90.5 | 90.5 | 0% | Korpus CALIS | HERZ | DN20 |  | 900417410040 6 | szt. | 10 | Korpus CALIS z uszczelnieniem płaskim, bez przyłączy. Przyłącza do rur oddzielnie do zamówienia. | 5 lat
1105666 | 221105666 | A | 27.4 | 27.4 | 0% | Kołpaki, korki | HERZ | M 22x1,5 |  | 900417410030 7 | szt. | 20 | Kołpaki, korki - M 22x1,5. | 5 lat
1112502 | 221112502 | K | 470 | 455 | 3.297% | Filtr magnetyczny - kompaktowy separator | HERZ | DN20 | G 3/4 x R 3/4 | 900417403139 7 | szt. | 10 | Filtr magnetyczny z separatorem do kotła wiszącego. Separator cząstek ferromagnetycznych. Wersja: nypel x nakrętka łącząca. Korpus z kutego mosiądzu, niklowany, kula mosiężna, chromowana z pełnym przelotem. Uszczelki EPDM, wbudowany filtr i magnes do oddzielania cząstek ferromagnetycznych. Zawór zwrotny przed przyłączem do kotła, zdejmowana nasadka, możliwość czyszczenia filtra i magnesu pod ciśnieniem instalacji. Maks. temperatura pracy: 90 °C (bez pary); maks. ciśnienie: 10 bar.
1210000 | 221210000 | K | 44 | 42.5 | 3.529% | Zawór kulowy Herzcules Heavy Duty z dźwignią | HERZ | PN63 | DN10 | 383000282601 1 | szt. | 25 | Zawór kulowy „TUV" z dźwignią. Korpus z mosiądzu kutego wg DIN 17660 EN 12165, niklowany, uszczelnienia PTFE. Zakres temperatury medium -30 °C do 150 °C (woda 0 °C do 110 °C), do każdego rodzaju nieagresywnego medium jak woda, powietrze, olej opałowy oraz olej smarowy. Zawory kulowe są również dostarczane z korpusem ze specjalnego mosiądzu odpornego na wypłukiwanie cynku. | 5 lat
1210001 | 221210001 | K | 54.4 | 52.6 | 3.422% | Zawór kulowy Herzcules Heavy Duty z dźwignią | HERZ | PN50 | DN15 | 383000282602 8 | szt. | 25 | Zawór kulowy „TUV" z dźwignią. Korpus z mosiądzu kutego wg DIN 17660 EN 12165, niklowany, uszczelnienia PTFE. Zakres temperatury medium -30 °C do 150 °C (woda 0 °C do 110 °C), do każdego rodzaju nieagresywnego medium jak woda, powietrze, olej opałowy oraz olej smarowy. Zawory kulowe są również dostarczane z korpusem ze specjalnego mosiądzu odpornego na wypłukiwanie cynku. | 5 lat
1210002 | 221210002 | K | 70.8975 | 68.5 | 3.5% | Zawór kulowy Herzcules Heavy Duty z dźwignią | HERZ | PN50 | DN20 | 383000282603 5 | szt. | 25 | Zawór kulowy „TUV" z dźwignią. Korpus z mosiądzu kutego wg DIN 17660 EN 12165, niklowany, uszczelnienia PTFE. Zakres temperatury medium -30 °C do 150 °C (woda 0 °C do 110 °C), do każdego rodzaju nieagresywnego medium jak woda, powietrze, olej opałowy oraz olej smarowy. Zawory kulowe są również dostarczane z korpusem ze specjalnego mosiądzu odpornego na wypłukiwanie cynku. | 5 lat
1210003 | 221210003 | K | 118 | 114.1 | 3.418% | Zawór kulowy Herzcules Heavy Duty z dźwignią | HERZ | PN50 | DN25 | 383000282604 2 | szt. | 16 | Zawór kulowy „TUV" z dźwignią. Korpus z mosiądzu kutego wg DIN 17660 EN 12165, niklowany, uszczelnienia PTFE. Zakres temperatury medium -30 °C do 150 °C (woda 0 °C do 110 °C), do każdego rodzaju nieagresywnego medium jak woda, powietrze, olej opałowy oraz olej smarowy. Zawory kulowe są również dostarczane z korpusem ze specjalnego mosiądzu odpornego na wypłukiwanie cynku. | 5 lat
1210004 | 221210004 | K | 164.3 | 158.7 | 3.529% | Zawór kulowy Herzcules Heavy Duty z dźwignią | HERZ | PN40 | DN32 | 383000282606 6 | szt. | 16 | Zawór kulowy „TUV" z dźwignią. Korpus z mosiądzu kutego wg DIN 17660 EN 12165, niklowany, uszczelnienia PTFE. Zakres temperatury medium -30 °C do 150 °C (woda 0 °C do 110 °C), do każdego rodzaju nieagresywnego medium jak woda, powietrze, olej opałowy oraz olej smarowy. Zawory kulowe są również dostarczane z korpusem ze specjalnego mosiądzu odpornego na wypłukiwanie cynku. | 5 lat
1210005 | 221210005 | K | 262.9 | 254 | 3.504% | Zawór kulowy Herzcules Heavy Duty z dźwignią | HERZ | PN40 | DN40 | 383000282607 3 | szt. | 12 | Zawór kulowy „TUV" z dźwignią. Korpus z mosiądzu kutego wg DIN 17660 EN 12165, niklowany, uszczelnienia PTFE. Zakres temperatury medium -30 °C do 150 °C (woda 0 °C do 110 °C), do każdego rodzaju nieagresywnego medium jak woda, powietrze, olej opałowy oraz olej smarowy. Zawory kulowe są również dostarczane z korpusem ze specjalnego mosiądzu odpornego na wypłukiwanie cynku. | 5 lat
1210006 | 221210006 | K | 423.8 | 409.5 | 3.492% | Zawór kulowy Herzcules Heavy Duty z dźwignią | HERZ | PN40 | DN50 | 383000282605 9 | szt. | 8 | Zawór kulowy „TUV" z dźwignią. Korpus z mosiądzu kutego wg DIN 17660 EN 12165, niklowany, uszczelnienia PTFE. Zakres temperatury medium -30 °C do 150 °C (woda 0 °C do 110 °C), do każdego rodzaju nieagresywnego medium jak woda, powietrze, olej opałowy oraz olej smarowy. Zawory kulowe są również dostarczane z korpusem ze specjalnego mosiądzu odpornego na wypłukiwanie cynku. | 5 lat
1210007 | 221210007 | K | 1110 | 1070.3 | 3.709% | Zawór kulowy Herzcules Heavy Duty z dźwignią | HERZ | PN16 | DN65 | 383000282029 3 | szt. | 10 | Zawór kulowy „TUV" z dźwignią Korpus z mosiądzu kutego wg DIN 17660 EN 12165, niklowany, uszczelnienia PTFE. Zakres temperatury medium -30 °C do 150 °C (woda 0 °C do 110 °C), do każdego rodzaju nieagresywnego medium jak woda, powietrze, olej opałowy oraz olej smarowy. Zawory kulowe są również dostarczane z korpusem ze specjalnego mosiądzu odpornego na wypłukiwanie cynku. | 5 lat
1210008 | 221210008 | K | 1651.5 | 1595.6 | 3.503% | Zawór kulowy Herzcules Heavy Duty z dźwignią | HERZ | PN16 | DN80 | 383000282030 9 | szt. | 5 | Zawór kulowy „TUV" z dźwignią Korpus z mosiądzu kutego wg DIN 17660 EN 12165, niklowany, uszczelnienia PTFE. Zakres temperatury medium -30 °C do 150 °C (woda 0 °C do 110 °C), do każdego rodzaju nieagresywnego medium jak woda, powietrze, olej opałowy oraz olej smarowy. Zawory kulowe są również dostarczane z korpusem ze specjalnego mosiądzu odpornego na wypłukiwanie cynku. | 5 lat
1210009 | 221210009 | K | 40.6 | 39.2 | 3.571% | Zawór kulowy Herzcules Heavy Duty z dźwignią | HERZ | PN63 | DN8 | 383000282600 4 | szt. | 25 | Zawór kulowy „TUV" z dźwignią Korpus z mosiądzu kutego wg DIN 17660 EN 12165, niklowany, uszczelnienia PTFE. Zakres temperatury medium -30 °C do 150 °C (woda 0 °C do 110 °C), do każdego rodzaju nieagresywnego medium jak woda, powietrze, olej opałowy oraz olej smarowy. Zawory kulowe są również dostarczane z korpusem ze specjalnego mosiądzu odpornego na wypłukiwanie cynku. | 5 lat
1210010 | 221210010 | K | 44.8 | 43.3 | 3.464% | Zawór kulowy Herzcules Heavy Duty z pokrętłem | HERZ | PN63 | DN10 | 383000282611 0 | szt. | 25 | Zawór kulowy „TUV" z pokrętłem. Korpus z mosiądzu kutego wg DIN 17660 EN 12165, niklowany, uszczelnienia PTFE. Zakres temperatury medium -30 °C do 150 °C (woda 0 °C do 110 °C), do każdego rodzaju nieagresywnego medium jak woda, powietrze, olej opałowy oraz olej smarowy. | 5 lat
1210011 | 221210011 | K | 55.2 | 53.4 | 3.371% | Zawór kulowy Herzcules Heavy Duty z pokrętłem | HERZ | PN50 | DN15 | 383000282612 7 | szt. | 25 | Zawór kulowy „TUV" z pokrętłem. Korpus z mosiądzu kutego wg DIN 17660 EN 12165, niklowany, uszczelnienia PTFE. Zakres temperatury medium -30 °C do 150 °C (woda 0 °C do 110 °C), do każdego rodzaju nieagresywnego medium jak woda, powietrze, olej opałowy oraz olej smarowy. | 5 lat
1210012 | 221210012 | K | 71.1045 | 68.7 | 3.5% | Zawór kulowy Herzcules Heavy Duty z pokrętłem | HERZ | PN50 | DN20 | 383000282613 4 | szt. | 25 | Zawór kulowy „TUV" z pokrętłem. Korpus z mosiądzu kutego wg DIN 17660 EN 12165, niklowany, uszczelnienia PTFE. Zakres temperatury medium -30 °C do 150 °C (woda 0 °C do 110 °C), do każdego rodzaju nieagresywnego medium jak woda, powietrze, olej opałowy oraz olej smarowy. | 5 lat
1210013 | 221210013 | K | 113 | 109.1 | 3.575% | Zawór kulowy Herzcules Heavy Duty z pokrętłem | HERZ | PN50 | DN23 | 383000282614 1 | szt. | 16 | Zawór kulowy „TUV" z pokrętłem. Korpus z mosiądzu kutego wg DIN 17660 EN 12165, niklowany, uszczelnienia PTFE. Zakres temperatury medium -30 °C do 150 °C (woda 0 °C do 110 °C), do każdego rodzaju nieagresywnego medium jak woda, powietrze, olej opałowy oraz olej smarowy. | 5 lat
1210014 | 221210014 | K | 160.5 | 154.9 | 3.615% | Zawór kulowy Herzcules Heavy Duty z pokrętłem | HERZ | PN40 | DN32 | 383000282615 8 | szt. |  | Zawór kulowy „TUV" z pokrętłem. Korpus z mosiądzu kutego wg DIN 17660 EN 12165, niklowany, uszczelnienia PTFE. Zakres temperatury medium -30 °C do 150 °C (woda 0 °C do 110 °C), do każdego rodzaju nieagresywnego medium jak woda, powietrze, olej opałowy oraz olej smarowy. | 5 lat
1210019 | 221210019 | K | 38.8 | 37.5 | 3.467% | Zawór kulowy Herzcules Heavy Duty z pokrętłem | HERZ | PN63 | DN8 | 383000282610 3 | szt. | 25 | Zawór kulowy „TUV" z pokrętłem. Korpus z mosiądzu kutego wg DIN 17660 EN 12165, niklowany, uszczelnienia PTFE. Zakres temperatury medium -30 °C do 150 °C (woda 0 °C do 110 °C), do każdego rodzaju nieagresywnego medium jak woda, powietrze, olej opałowy oraz olej smarowy. | 5 lat
1210090 | 221210090 | K | 31.8 | 0 | poprzednio cena na zapytanie | Napęd ręczny do 2117 | HERZ | średnica 15-50 |  | 900417442105 1 | szt. | 1 | Napęd ręczny HERZ. Do zaworów regulacyjnych kulowych HERZ 2117, gdy nie przewiduje się zastosowania na zaworze napędu elektrycznego. | 5 lat
1210415 | 221210415 | K | 295.596 | 285.6 | 3.5% | Zespół kotłowy | HERZ | PN3 | DN25 | 383000282776 6 | szt. | 1 | Zespół kotłowy do instalacji grzewczej. Ciśnienie 0 – 3 bar.Maks. temperatura pracy 110 °C. | 5 lat
1211001 | 221211001 | K | 78.5 | 75.8 | 3.562% | Zawór kulowy z pokrętłem i blokadą powrotu | HERZ | PN16 | DN15 | 383000282935 7 | szt. | 25 | Zawór kulowy z pokrętłem i blokadą powrotu, 2 x mufa, WW. Korpus z mosiądzu kutego odpornego na wypłukiwanie się cynku wg DIN 17660, wykonanie żółte. | 5 lat
1211002 | 221211002 | K | 91.2 | 88.1 | 3.519% | Zawór kulowy z pokrętłem i blokadą powrotu | HERZ | PN16 | DN20 | 383000282973 9 | szt. | 25 | Zawór kulowy z pokrętłem i blokadą powrotu, 2 x mufa, WW. Korpus z mosiądzu kutego odpornego na wypłukiwanie się cynku wg DIN 17660, wykonanie żółte. | 5 lat
1211701 | 221211701 | K | 110 | 105.9 | 3.872% | Regulacyjny zawór dwudrogowy kulowy z gwintem wewnętrznym, DN15, PN 40 | HERZ | kvs 5 | DN15 | 383896342000 2 | szt. | 1 | Regulacyjny zawór dwudrogowy kulowy z gwintem wewnętrznym, PN 40 do precyzyjnej regulacji, bez straty przecieku, z ciągłą regulacją, do instalacji zimnej i cieplej wody oraz powietrza w układach zamkniętych, PN 40, kula z równo procentową charakterystyką liniową. | 5 lat
1211702 | 221211702 | K | 149 | 143.2 | 4.05% | Regulacyjny zawór dwudrogowy kulowy z gwintem wewnętrznym, DN20, PN 40 | HERZ | kvs 8 | DN20 | 383896342001 9 | szt. | 1 | Regulacyjny zawór dwudrogowy kulowy z gwintem wewnętrznym, PN 40 do precyzyjnej regulacji, bez straty przecieku, z ciągłą regulacją, do instalacji zimnej i cieplej wody oraz powietrza w układach zamkniętych, PN 40, kula z równo procentową charakterystyką liniową. | 5 lat
1211703 | 221211703 | K | 178 | 171.9 | 3.549% | Regulacyjny zawór dwudrogowy kulowy z gwintem wewnętrznym, DN25, PN 40 | HERZ | kvs 12,5 | DN25 | 383896342002 6 | szt. | 1 | Regulacyjny zawór dwudrogowy kulowy z gwintem wewnętrznym, PN 40 do precyzyjnej regulacji, bez straty przecieku, z ciągłą regulacją, do instalacji zimnej i cieplej wody oraz powietrza w układach zamkniętych, PN 40, kula z równo procentową charakterystyką liniową. | 5 lat
1211704 | 221211704 | K | 254 | 245 | 3.673% | Regulacyjny zawór dwudrogowy kulowy z gwintem wewnętrznym, DN32, PN 40 | HERZ | kvs 20 | DN32 | 383896342003 3 | szt. | 1 | Regulacyjny zawór dwudrogowy kulowy z gwintem wewnętrznym, PN 40 do precyzyjnej regulacji, bez straty przecieku, z ciągłą regulacją, do instalacji zimnej i cieplej wody oraz powietrza w układach zamkniętych, PN 40, kula z równo procentową charakterystyką liniową. | 5 lat
1211705 | 221211705 | K | 338 | 326.4 | 3.554% | Regulacyjny zawór dwudrogowy kulowy z gwintem wewnętrznym, DN40, PN 40 | HERZ | kvs 32 | DN40 | 383896342004 0 | szt. | 1 | Regulacyjny zawór dwudrogowy kulowy z gwintem wewnętrznym, PN 40 do precyzyjnej regulacji, bez straty przecieku, z ciągłą regulacją, do instalacji zimnej i cieplej wody oraz powietrza w układach zamkniętych, PN 40, kula z równo procentową charakterystyką liniową. | 5 lat
1211706 | 221211706 | K | 503 | 486.4 | 3.413% | Regulacyjny zawór dwudrogowy kulowy z gwintem wewnętrznym, DN50, PN 40 | HERZ | kvs 50 | DN50 | 383896342005 7 | szt. | 1 | Regulacyjny zawór dwudrogowy kulowy z gwintem wewnętrznym, PN 40 do precyzyjnej regulacji, bez straty przecieku, z ciągłą regulacją, do instalacji zimnej i cieplej wody oraz powietrza w układach zamkniętych, PN 40, kula z równo procentową charakterystyką liniową. | 5 lat
1211711 | 221211711 | K | 84.5 | 81.4 | 3.808% | Regulacyjny zawór dwudrogowy kulowy z gwintem wewnętrznym, PN 40 | HERZ | kvs 5 | DN15 | 383896342006 4 | szt. | 1 | Regulacyjny zawór dwudrogowy kulowy z gwintem wewnętrznym, PN 40 do precyzyjnej regulacji, bez straty przecieku, z ciągłą regulacją, do instalacji zimnej i ciepłej wody oraz powietrza w układach zamkniętych, PN 40, kula z równo procentową charakterystyką liniową. | 5 lat
1211712 | 221211712 | K | 123 | 118.5 | 3.797% | Regulacyjny zawór dwudrogowy kulowy z gwintem wewnętrznym, PN 40 | HERZ | kvs 8 | DN20 | 383896342007 1 | szt. | 1 | Regulacyjny zawór dwudrogowy kulowy z gwintem wewnętrznym, PN 40 do precyzyjnej regulacji, bez straty przecieku, z ciągłą regulacją, do instalacji zimnej i ciepłej wody oraz powietrza w układach zamkniętych, PN 40, kula z równo procentową charakterystyką liniową. | 5 lat
1211713 | 221211713 | K | 150.5 | 145.5 | 3.436% | Regulacyjny zawór dwudrogowy kulowy z gwintem wewnętrznym, PN 40 | HERZ | kvs 12,5 | DN25 | 383896342008 8 | szt. | 1 | Regulacyjny zawór dwudrogowy kulowy z gwintem wewnętrznym, PN 40 do precyzyjnej regulacji, bez straty przecieku, z ciągłą regulacją, do instalacji zimnej i ciepłej wody oraz powietrza w układach zamkniętych, PN 40, kula z równo procentową charakterystyką liniową. | 5 lat
1211714 | 221211714 | K | 225 | 217.3 | 3.543% | Regulacyjny zawór dwudrogowy kulowy z gwintem wewnętrznym, PN 40 | HERZ | kvs 20 | DN32 | 383896342009 5 | szt. | 1 | Regulacyjny zawór dwudrogowy kulowy z gwintem wewnętrznym, PN 40 do precyzyjnej regulacji, bez straty przecieku, z ciągłą regulacją, do instalacji zimnej i ciepłej wody oraz powietrza w układach zamkniętych, PN 40, kula z równo procentową charakterystyką liniową. | 5 lat
1211715 | 221211715 | K | 310 | 299.8 | 3.402% | Regulacyjny zawór dwudrogowy kulowy z gwintem wewnętrznym, PN 40 | HERZ | kvs 32 | DN40 | 383896342010 1 | szt. | 1 | Regulacyjny zawór dwudrogowy kulowy z gwintem wewnętrznym, PN 40 do precyzyjnej regulacji, bez straty przecieku, z ciągłą regulacją, do instalacji zimnej i ciepłej wody oraz powietrza w układach zamkniętych, PN 40, kula z równo procentową charakterystyką liniową. | 5 lat
1211716 | 221211716 | K | 476 | 459.6 | 3.568% | Regulacyjny zawór dwudrogowy kulowy z gwintem wewnętrznym, PN 40 | HERZ | kvs 50 | DN50 | 383896342011 8 | szt. | 1 | Regulacyjny zawór dwudrogowy kulowy z gwintem wewnętrznym, PN 40 do precyzyjnej regulacji, bez straty przecieku, z ciągłą regulacją, do instalacji zimnej i ciepłej wody oraz powietrza w układach zamkniętych, PN 40, kula z równo procentową charakterystyką liniową. | 5 lat
1213701 | 221213701 | K | 176 | 170.2 | 3.408% | Zawór 3-drogowy 2137, obrotowy, DN15, Kvs 4 | HERZ | DN15 |  | 383896342037 8 | szt. | 1 | Zawór 3-drogowy, PN 10 z gwintem wewnętrznym. Korpus i stożek z mosiądzu odpornego na wypłukiwanie cynku. Uszczelnienia z EPDM. Temperatura medium -10 ° -110 °C. | 5 lat
1213702 | 221213702 | K | 181 | 175 | 3.429% | Zawór 3-drogowy 2137, obrotowy, DN20, Kvs 6,3 | HERZ | DN20 |  | 383896342038 5 | szt. | 1 | Zawór 3-drogowy, PN 10 z gwintem wewnętrznym. Korpus i stożek z mosiądzu odpornego na wypłukiwanie cynku. Uszczelnienia z EPDM. Temperatura medium -10 ° -110 °C. | 5 lat
1213703 | 221213703 | K | 250 | 242.7 | 3.008% | Zawór 3-drogowy 2137, obrotowy, DN25, Kvs 10 | HERZ | DN25 |  | 383896342039 2 | szt. | 1 | Zawór 3-drogowy, PN 10 z gwintem wewnętrznym. Korpus i stożek z mosiądzu odpornego na wypłukiwanie cynku. Uszczelnienia z EPDM. Temperatura medium -10 ° -110 °C. | 5 lat
1213704 | 221213704 | K | 295 | 284.7 | 3.618% | Zawór 3-drogowy 2137, obrotowy, DN32, Kvs 16 | HERZ | DN32 |  | 383896342040 8 | szt. | 1 | Zawór 3-drogowy, PN 10 z gwintem wewnętrznym. Korpus i stożek z mosiądzu odpornego na wypłukiwanie cynku. Uszczelnienia z EPDM. Temperatura medium -10 ° -110 °C. | 5 lat
1213705 | 221213705 | K | 596 | 575.6 | 3.544% | Zawór 3-drogowy 2137, obrotowy, DN40, Kvs 25 | HERZ | DN40 |  | 383896342041 5 | szt. | 1 | Zawór 3-drogowy, PN 10 z gwintem wewnętrznym. Korpus i stożek z mosiądzu odpornego na wypłukiwanie cynku. Uszczelnienia z EPDM. Temperatura medium -10 ° -110 °C. | 5 lat
1213706 | 221213706 | K | 850 | 822.2 | 3.381% | Zawór 3-drogowy 2137, obrotowy, DN50, Kvs 40 | HERZ | DN50 |  | 383896342042 2 | szt. | 1 | Zawór 3-drogowy, PN 10 z gwintem wewnętrznym. Korpus i stożek z mosiądzu odpornego na wypłukiwanie cynku. Uszczelnienia z EPDM. Temperatura medium -10 ° -110 °C. | 5 lat
1213711 | 221213711 | K | 172.6 | 166.7 | 3.539% | Zawór 3-drogowy 2137, obrotowy, bez pokrętła | HERZ | DN15 |  | 383896342043 9 | szt. | 1 | Zawór 3-drogowy, PN 10 z gwintem wewnętrznym. Korpus i stożek z mosiądzu odpornego na wypłukiwanie cynku. Uszczelnienia z EPDM. Temperatura medium -10 ° -110 °C. | 5 lat
1213712 | 221213712 | K | 164.3 | 158.7 | 3.529% | Zawór 3-drogowy 2137, obrotowy, bez pokrętła | HERZ | DN20 |  | 383896342044 6 | szt. | 1 | Zawór 3-drogowy, PN 10 z gwintem wewnętrznym. Korpus i stożek z mosiądzu odpornego na wypłukiwanie cynku. Uszczelnienia z EPDM. Temperatura medium -10 ° -110 °C. | 5 lat
1213713 | 221213713 | K | 247.5 | 239.1 | 3.513% | Zawór 3-drogowy 2137, obrotowy, bez pokrętła | HERZ | DN25 |  | 383896342045 3 | szt. | 1 | Zawór 3-drogowy, PN 10 z gwintem wewnętrznym. Korpus i stożek z mosiądzu odpornego na wypłukiwanie cynku. Uszczelnienia z EPDM. Temperatura medium -10 ° -110 °C. | 5 lat
1213714 | 221213714 | K | 291.1 | 281.2 | 3.521% | Zawór 3-drogowy 2137, obrotowy, bez pokrętła | HERZ | DN32 |  | 383896342046 0 | szt. | 1 | Zawór 3-drogowy, PN 10 z gwintem wewnętrznym. Korpus i stożek z mosiądzu odpornego na wypłukiwanie cynku. Uszczelnienia z EPDM. Temperatura medium -10 ° -110 °C. | 5 lat
1213715 | 221213715 | K | 592.1 | 572 | 3.514% | Zawór 3-drogowy 2137, obrotowy, bez pokrętła | HERZ | DN40 |  | 383896342047 7 | szt. | 1 | Zawór 3-drogowy, PN 10 z gwintem wewnętrznym. Korpus i stożek z mosiądzu odpornego na wypłukiwanie cynku. Uszczelnienia z EPDM. Temperatura medium -10 ° -110 °C. | 5 lat
1213716 | 221213716 | K | 847.4 | 818.7 | 3.506% | Zawór 3-drogowy 2137, obrotowy, bez pokrętła | HERZ | DN50 |  | 383896342048 4 | szt. | 1 | Zawór 3-drogowy, PN 10 z gwintem wewnętrznym. Korpus i stożek z mosiądzu odpornego na wypłukiwanie cynku. Uszczelnienia z EPDM. Temperatura medium -10 ° -110 °C. | 5 lat
1213721 | 221213721 | K | 754.6 | 729 | 3.512% | Zestaw 3-dr zaworu 2137 DN15 i napędu 7712 | HERZ | kvs 4 | DN15 | 383896342049 1 | szt. | 1 | 3-drogowy zawór mieszający 2137 służy do mieszania ze sobą dwóch strumieni medium w celu osiągnięcia zadanej temperatury na wyjściu. Może także pełnić funkcję przełączającą lub też rozdzielającą. Przykładem zastosowania zaworu 3-drogowego jest obniżenie temperatury zasilania na potrzeby instalacji ogrzewania podłogowego. Zawory posiadają gwinty wewnętrzne. Temperatura medium od 10°C do 120°C. W zestawie napęd 3-punktowy 230V (art.-nr 1 7712 63) przeznaczony do zaworów pracujących jako mieszające.
1213722 | 221213722 | K | 759.7 | 734 | 3.501% | Zestaw 3-dr zaworu 2137 DN20 i napędu 7712 | HERZ | kvs 6,3 | DN20 | 383896342050 7 | szt. | 1 | 3-drogowy zawór mieszający 2137 służy do mieszania ze sobą dwóch strumieni medium w celu osiągnięcia zadanej temperatury na wyjściu. Może także pełnić funkcję przełączającą lub też rozdzielającą. Przykładem zastosowania zaworu 3-drogowego jest obniżenie temperatury zasilania na potrzeby instalacji ogrzewania podłogowego. Zawory posiadają gwinty wewnętrzne. Temperatura medium od 10°C do 120°C. W zestawie napęd 3-punktowy 230V (art.-nr 1 7712 63) przeznaczony do zaworów pracujących jako mieszające.
1213723 | 221213723 | K | 824.9 | 797 | 3.501% | Zestaw 3-dr zaworu 2137 DN25 i napędu 7712 | HERZ | kvs 10 | DN25 | 383896342051 4 | szt. | 1 | 3-drogowy zawór mieszający 2137 służy do mieszania ze sobą dwóch strumieni medium w celu osiągnięcia zadanej temperatury na wyjściu. Może także pełnić funkcję przełączającą lub też rozdzielającą. Przykładem zastosowania zaworu 3-drogowego jest obniżenie temperatury zasilania na potrzeby instalacji ogrzewania podłogowego. Zawory posiadają gwinty wewnętrzne. Temperatura medium od 10°C do 120°C. W zestawie napęd 3-punktowy 230V (art.-nr 1 7712 63) przeznaczony do zaworów pracujących jako mieszające.
1213724 | 221213724 | K | 865.3 | 836 | 3.505% | Zestaw 3-dr zaworu 2137 DN32 i napędu 7712 | HERZ | kvs 16 | DN32 | 383896342052 1 | szt. | 1 | 3-drogowy zawór mieszający 2137 służy do mieszania ze sobą dwóch strumieni medium w celu osiągnięcia zadanej temperatury na wyjściu. Może także pełnić funkcję przełączającą lub też rozdzielającą. Przykładem zastosowania zaworu 3-drogowego jest obniżenie temperatury zasilania na potrzeby instalacji ogrzewania podłogowego. Zawory posiadają gwinty wewnętrzne. Temperatura medium od 10°C do 120°C. W zestawie napęd 3-punktowy 230V (art.-nr 1 7712 63) przeznaczony do zaworów pracujących jako mieszające.
1213725 | 221213725 | K | 1145.5 | 1106.7 | 3.506% | Zestaw 3-dr zaworu 2137 DN40 i napędu 7712 | HERZ | kvs 25 | DN40 | 383896342053 8 | szt. | 1 | 3-drogowy zawór mieszający 2137 służy do mieszania ze sobą dwóch strumieni medium w celu osiągnięcia zadanej temperatury na wyjściu. Może także pełnić funkcję przełączającą lub też rozdzielającą. Przykładem zastosowania zaworu 3-drogowego jest obniżenie temperatury zasilania na potrzeby instalacji ogrzewania podłogowego. Zawory posiadają gwinty wewnętrzne. Temperatura medium od 10°C do 120°C. W zestawie napęd 3-punktowy 230V (art.-nr 1 7712 63) przeznaczony do zaworów pracujących jako mieszające.
1213726 | 221213726 | K | 1382.8 | 1336 | 3.503% | Zestaw 3-dr zaworu 2137 DN50 i napędu 7712 | HERZ | kvs 40 | DN50 | 383896342054 5 | szt. | 1 | 3-drogowy zawór mieszający 2137 służy do mieszania ze sobą dwóch strumieni medium w celu osiągnięcia zadanej temperatury na wyjściu. Może także pełnić funkcję przełączającą lub też rozdzielającą. Przykładem zastosowania zaworu 3-drogowego jest obniżenie temperatury zasilania na potrzeby instalacji ogrzewania podłogowego. Zawory posiadają gwinty wewnętrzne. Temperatura medium od 10°C do 120°C. W zestawie napęd 3-punktowy 230V (art.-nr 1 7712 63) przeznaczony do zaworów pracujących jako mieszające.
1213731 | 221213731 | K | 189.7 | 183.2 | 3.548% | Zawór 3-drogowy 2137, obrotowy, DN15, Kvs 0,63 | HERZ | DN15 |  | 383896322318 4 | szt. | 1 | Zawór 3-drogowy, PN 10 z gwintem wewnętrznym. Korpus i stożek z mosiądzu odpornego na wypłukiwanie cynku. Uszczelnienia z EPDM. Temperatura medium -10 ° -110 °C. | 5 lat
1213732 | 221213732 | K | 184.5 | 0 | poprzednio cena na zapytanie | Zawór 3-drogowy 2137, obrotowy, DN20, Kvs 4 | HERZ | DN20 |  | 383896322323 8 | szt. | 1 | Zawór 3-drogowy, PN 10 z gwintem wewnętrznym. Korpus i stożek z mosiądzu odpornego na wypłukiwanie cynku. Uszczelnienia z EPDM. Temperatura medium -10 ° -110 °C. | 5 lat
1213741 | 221213741 | K | 190.7 | 0 | poprzednio cena na zapytanie | Zawór 3-drogowy 2137, obrotowy, DN15, Kvs 1 | HERZ | DN15 |  | 383896322319 1 | szt. | 1 | Zawór 3-drogowy, PN 10 z gwintem wewnętrznym. Korpus i stożek z mosiądzu odpornego na wypłukiwanie cynku. Uszczelnienia z EPDM. Temperatura medium -10 ° -110 °C. | 5 lat
1213751 | 221213751 | K | 190.8 | 0 | poprzednio cena na zapytanie | Zawór 3-drogowy 2137, obrotowy, DN15, Kvs 1,6 | HERZ | DN15 |  | 383896322320 7 | szt. | 1 | Zawór 3-drogowy, PN 10 z gwintem wewnętrznym. Korpus i stożek z mosiądzu odpornego na wypłukiwanie cynku. Uszczelnienia z EPDM. Temperatura medium -10 ° -110 °C. | 5 lat
1213761 | 221213761 | K | 190.8 | 0 | poprzednio cena na zapytanie | Zawór 3-drogowy 2137, obrotowy, DN15, Kvs 2,5 | HERZ | DN15 |  | 383896322321 4 | szt. | 1 | Zawór 3-drogowy, PN 10 z gwintem wewnętrznym. Korpus i stożek z mosiądzu odpornego na wypłukiwanie cynku. Uszczelnienia z EPDM. Temperatura medium -10 ° -110 °C. | 5 lat
1213771 | 221213771 | K | * | 0 | poprzednio cena na zapytanie | Zawór 3-drogowy 2137, obrotowy, DN15, Kvs 0,4 | HERZ | DN15 |  | 383896322317 7 | szt. | 1 | Zawór 3-drogowy, PN 10 z gwintem wewnętrznym. Korpus i stożek z mosiądzu odpornego na wypłukiwanie cynku. Uszczelnienia z EPDM. Temperatura medium -10 ° -110 °C. | 5 lat
1213772 | 221213772 | K | * | 0 | poprzednio cena na zapytanie | Zawór 3-drogowy 2137, obrotowy, DN20, Kvs 2,5 | HERZ | DN20 |  | 383896322322 1 | szt. | 1 | Zawór 3-drogowy, PN 10 z gwintem wewnętrznym. Korpus i stożek z mosiądzu odpornego na wypłukiwanie cynku. Uszczelnienia z EPDM. Temperatura medium -10 ° -110 °C. | 5 lat
1213773 | 221213773 | K | 251.8 | 0 | poprzednio cena na zapytanie | Zawór 3-drogowy 2137, obrotowy, DN25, Kvs 6,3 | HERZ | DN25 |  | 383896322324 5 | szt. | 1 | Zawór 3-drogowy, PN 10 z gwintem wewnętrznym. Korpus i stożek z mosiądzu odpornego na wypłukiwanie cynku. Uszczelnienia z EPDM. Temperatura medium -10 ° -110 °C. | 5 lat
1213801 | 221213801 | K | 202.5 | 195.6 | 3.528% | Zawór 4-drogowy 2138, DN15, Kvs 4 | HERZ | DN15 |  | 383896342407 9 | szt. | 1 | Zawór 4-drogowy mieszający z pokrętłem z gwintem wewnętrznym. Korpus i kula z mosiądzu odpornego na wypłukiwanie cynku, uszczelnienie z EPDM. Temperatura medium -10 °C do 110 °C. PN 10. | 5 lat
1213802 | 221213802 | K | 212.6 | 205.4 | 3.505% | Zawór 4-drogowy 2138, DN20, Kvs 6,3 | HERZ | DN20 |  | 383896342408 6 | szt. | 1 | Zawór 4-drogowy mieszający z pokrętłem z gwintem wewnętrznym. Korpus i kula z mosiądzu odpornego na wypłukiwanie cynku, uszczelnienie z EPDM. Temperatura medium -10 °C do 110 °C. PN 10. | 5 lat
1213803 | 221213803 | K | 271.8 | 262.6 | 3.503% | Zawór 4-drogowy 2138, DN25, Kvs 10 | HERZ | DN25 |  | 383896342409 3 | szt. | 1 | Zawór 4-drogowy mieszający z pokrętłem z gwintem wewnętrznym. Korpus i kula z mosiądzu odpornego na wypłukiwanie cynku, uszczelnienie z EPDM. Temperatura medium -10 °C do 110 °C. PN 10. | 5 lat
1213804 | 221213804 | K | 332.3 | 321 | 3.52% | Zawór 4-drogowy 2138, DN32, Kvs 16 | HERZ | DN32 |  | 383896342410 9 | szt. | 1 | Zawór 4-drogowy mieszający z pokrętłem z gwintem wewnętrznym. Korpus i kula z mosiądzu odpornego na wypłukiwanie cynku, uszczelnienie z EPDM. Temperatura medium -10 °C do 110 °C. PN 10. | 5 lat
1213822 | 221213822 | K | 789.1 | 762.4 | 3.502% | Zestaw 4-dr zaworu 2138 DN20 i napędu 7712 | HERZ | DN20 |  | 383896342420 8 | szt. | 1 | 4-drogowy zawór mieszający 2138. W zestawie napęd 3-punktowy 230V (art.-nr 1 7712 63). | 5 lat
1213823 | 221213823 | K | 844.2 | 815.6 | 3.507% | Zestaw 4-dr zaworu 2138 DN25 i napędu 7712 | HERZ | DN25 |  | 383896342421 5 | szt. | 1 | 4-drogowy zawór mieszający 2138. W zestawie napęd 3-punktowy 230V (art.-nr 1 7712 63). | 5 lat
1213824 | nowość | K | 900.4 | nowość | nie dotyczy | Zestaw 4-dr zaworu 2138 DN32 i napędu 7712 | HERZ | DN32 |  | 383896342422 2 | szt. | 1 | 4-drogowy zawór mieszający 2138. W zestawie napęd 3-punktowy 230V (art.-nr 1 7712 63). | 5 lat
1219001 | 221219001 | K | 51 | 49.2 | 3.659% | Zawór kulowy z dźwignią. | HERZ | PN50 | DN15 | 3830002829531 | szt. | 25 | Zawór kulowy z dźwignią. Korpus z mosiądzu kutego odpornego na wypłukiwanie cynku wg DIN 17660 EN 12165, uszczelki PTFE. | 5 lat
1219002 | 221219002 | K | 66.6 | 64.3 | 3.577% | Zawór kulowy z dźwignią. | HERZ | PN50 | DN20 | 3830002829548 | szt. | 25 | Zawór kulowy z dźwignią. Korpus z mosiądzu kutego odpornego na wypłukiwanie cynku wg DIN 17660 EN 12165, uszczelki PTFE. | 5 lat
1219003 | 221219003 | K | 119.3 | 115.2 | 3.559% | Zawór kulowy z dźwignią. | HERZ | PN50 | DN25 | 3830002829555 | szt. | 16 | Zawór kulowy z dźwignią. Korpus z mosiądzu kutego odpornego na wypłukiwanie cynku wg DIN 17660 EN 12165, uszczelki PTFE. | 5 lat
1219004 | 221219004 | K | 166.9 | 161.2 | 3.536% | Zawór kulowy z dźwignią. | HERZ | PN40 | DN32 | 3830002829562 | szt. | 16 | Zawór kulowy z dźwignią. Korpus z mosiądzu kutego odpornego na wypłukiwanie cynku wg DIN 17660 EN 12165, uszczelki PTFE. | 5 lat
1219005 | 221219005 | K | 270.9 | 261.7 | 3.515% | Zawór kulowy z dźwignią. | HERZ | PN40 | DN40 | 3830002829579 | szt. | 12 | Zawór kulowy z dźwignią. Korpus z mosiądzu kutego odpornego na wypłukiwanie cynku wg DIN 17660 EN 12165, uszczelki PTFE. | 5 lat
1219006 | 221219006 | K | 441.3 | 426.3 | 3.519% | Zawór kulowy z dźwignią. | HERZ | PN40 | DN50 | 3830002829586 | szt. | 8 | Zawór kulowy z dźwignią. Korpus z mosiądzu kutego odpornego na wypłukiwanie cynku wg DIN 17660 EN 12165, uszczelki PTFE. | 5 lat
1219021 | 221219021 | K | 64 | 61.8 | 3.56% | Zawór kulowy z przedłużonym trzpieniem. | HERZ | PN25 | DN15 | 3830002828992 | szt. | 25 | Zawór kulowy z przedłużonym trzpieniem. Korpus z mosiądzu kutego odpornego na wypłukiwanie cynku wg EN 12420, kula chromowana, z pełnym otwarciem. | 5 lat
1219022 | 221219022 | K | 88.4 | 85.4 | 3.513% | Zawór kulowy z przedłużonym trzpieniem. | HERZ | PN25 | DN20 | 3830002829005 | szt. | 25 | Zawór kulowy z przedłużonym trzpieniem. Korpus z mosiądzu kutego odpornego na wypłukiwanie cynku wg EN 12420, kula chromowana, z pełnym otwarciem. | 5 lat
1219023 | 221219023 | K | 129.2 | 124.8 | 3.526% | Zawór kulowy z przedłużonym trzpieniem. | HERZ | PN25 | DN25 | 3830002829012 | szt. | 16 | Zawór kulowy z przedłużonym trzpieniem. Korpus z mosiądzu kutego odpornego na wypłukiwanie cynku wg EN 12420, kula chromowana, z pełnym otwarciem. | 5 lat
1219024 | 221219024 | K | 179.3 | 173.2 | 3.522% | Zawór kulowy z przedłużonym trzpieniem. | HERZ | PN25 | DN32 | 3830002829029 | szt. | 16 | Zawór kulowy z przedłużonym trzpieniem. Korpus z mosiądzu kutego odpornego na wypłukiwanie cynku wg EN 12420, kula chromowana, z pełnym otwarciem. | 5 lat
1219025 | 221219025 | K | 297.4 | 287.3 | 3.515% | Zawór kulowy z przedłużonym trzpieniem. | HERZ | PN25 | DN40 | 3830002829036 | szt. | 12 | Zawór kulowy z przedłużonym trzpieniem. Korpus z mosiądzu kutego odpornego na wypłukiwanie cynku wg EN 12420, kula chromowana, z pełnym otwarciem. | 5 lat
1219026 | 221219026 | K | 435.9 | 421.1 | 3.515% | Zawór kulowy z przedłużonym trzpieniem. | HERZ | PN25 | DN50 | 3830002829043 | szt. | 8 | Zawór kulowy z przedłużonym trzpieniem. Korpus z mosiądzu kutego odpornego na wypłukiwanie cynku wg EN 12420, kula chromowana, z pełnym otwarciem. | 5 lat
1220101 | 221220101 | K | 47.196 | 45.6 | 3.5% | Zawór kulowy Herzcules SV DN15 z rączką, PN 25 | HERZ | PN25 | DN15 | 383896342134 4 | szt. | 25 | Zawór z rączką, PN 25, mufa x mufa. Korpus z mosiądzu kutego, zgodnie z EN 12420, niklowany, uszczelki PTFE. Kula chromowana z pełnym przepływem. Gwint wewnętrzny zgodnie z ISO 228. Zakres temperatury pracy od -30 do 150 ºC (dla wody od 0,5 do 110 ºC), do każdego rodzaju nieagresywnego medium jak woda, olej, powietrze, olej opałowy oraz olej smarowy. | 5 lat
1220102 | 221220102 | K | 59.202 | 57.2 | 3.5% | Zawór kulowy Herzcules SV DN20 z rączką, PN 25 | HERZ | PN25 | DN20 | 383896342135 1 | szt. | 25 | Zawór z rączką, PN 25, mufa x mufa. Korpus z mosiądzu kutego, zgodnie z EN 12420, niklowany, uszczelki PTFE. Kula chromowana z pełnym przepływem. Gwint wewnętrzny zgodnie z ISO 228. Zakres temperatury pracy od -30 do 150 ºC (dla wody od 0,5 do 110 ºC), do każdego rodzaju nieagresywnego medium jak woda, olej, powietrze, olej opałowy oraz olej smarowy. | 5 lat
1220103 | 221220103 | K | 96.7 | 93.4 | 3.533% | Zawór kulowy Herzcules SV DN25 z rączką, PN 25 | HERZ | PN25 | DN25 | 383896342136 8 | szt. | 20 | Zawór z rączką, PN 25, mufa x mufa. Korpus z mosiądzu kutego, zgodnie z EN 12420, niklowany, uszczelki PTFE. Kula chromowana z pełnym przepływem. Gwint wewnętrzny zgodnie z ISO 228. Zakres temperatury pracy od -30 do 150 ºC (dla wody od 0,5 do 110 ºC), do każdego rodzaju nieagresywnego medium jak woda, olej, powietrze, olej opałowy oraz olej smarowy. | 5 lat
1220104 | 221220104 | K | 142.2 | 137.3 | 3.569% | Zawór kulowy Herzcules SV DN32 z rączką, PN 25 | HERZ | PN25 | DN32 | 383896342137 5 | szt. | 16 | Zawór z rączką, PN 25, mufa x mufa. Korpus z mosiądzu kutego, zgodnie z EN 12420, niklowany, uszczelki PTFE. Kula chromowana z pełnym przepływem. Gwint wewnętrzny zgodnie z ISO 228. Zakres temperatury pracy od -30 do 150 ºC (dla wody od 0,5 do 110 ºC), do każdego rodzaju nieagresywnego medium jak woda, olej, powietrze, olej opałowy oraz olej smarowy. | 5 lat
1220105 | 221220105 | K | 255 | 246.4 | 3.49% | Zawór kulowy Herzcules SV DN40 z rączką, PN 25 | HERZ | PN25 | DN40 | 383896342138 2 | szt. | 8 | Zawór z rączką, PN 25, mufa x mufa. Korpus z mosiądzu kutego, zgodnie z EN 12420, niklowany, uszczelki PTFE. Kula chromowana z pełnym przepływem. Gwint wewnętrzny zgodnie z ISO 228. Zakres temperatury pracy od -30 do 150 ºC (dla wody od 0,5 do 110 ºC), do każdego rodzaju nieagresywnego medium jak woda, olej, powietrze, olej opałowy oraz olej smarowy. | 5 lat
1220106 | 221220106 | K | 400 | 387.8 | 3.146% | Zawór kulowy Herzcules SV DN50 z rączką, PN 25 | HERZ | PN25 | DN50 | 383896342139 9 | szt. | 4 | Zawór z rączką, PN 25, mufa x mufa. Korpus z mosiądzu kutego, zgodnie z EN 12420, niklowany, uszczelki PTFE. Kula chromowana z pełnym przepływem. Gwint wewnętrzny zgodnie z ISO 228. Zakres temperatury pracy od -30 do 150 ºC (dla wody od 0,5 do 110 ºC), do każdego rodzaju nieagresywnego medium jak woda, olej, powietrze, olej opałowy oraz olej smarowy. | 5 lat
1220111 | 221220111 | K | 43.6 | 42.1 | 3.563% | Zawór kulowy Herzcules SV DN15 z motylkiem, PN 25 | HERZ | PN25 | DN15 | 383896342140 5 | szt. | 25 | Zawór z pokrętłem, PN 25, mufa x mufa. Korpus z mosiądzu kutego, zgodnie z EN 12420, niklowany, uszczelki PTFE. Kula chromowana z pełnym przepływem. Gwint wewnętrzny zgodnie z ISO 228. Zakres temperatury pracy od -30 do 150 ºC (dla wody od 0,5 do 110 ºC), do każdego rodzaju nieagresywnego medium jak woda, olej, powietrze, olej opałowy oraz olej smarowy. | 5 lat
1220112 | 221220112 | K | 54.9 | 53 | 3.585% | Zawór kulowy Herzcules SV DN20 z motylkiem, PN 25 | HERZ | PN25 | DN20 | 383896342141 2 | szt. | 25 | Zawór z pokrętłem, PN 25, mufa x mufa. Korpus z mosiądzu kutego, zgodnie z EN 12420, niklowany, uszczelki PTFE. Kula chromowana z pełnym przepływem. Gwint wewnętrzny zgodnie z ISO 228. Zakres temperatury pracy od -30 do 150 ºC (dla wody od 0,5 do 110 ºC), do każdego rodzaju nieagresywnego medium jak woda, olej, powietrze, olej opałowy oraz olej smarowy. | 5 lat
1220113 | 221220113 | K | 87 | 84 | 3.571% | Zawór kulowy Herzcules SV DN25 z motylkiem, PN 25 | HERZ | PN25 | DN25 | 383896342142 9 | szt. | 20 | Zawór z pokrętłem, PN 25, mufa x mufa. Korpus z mosiądzu kutego, zgodnie z EN 12420, niklowany, uszczelki PTFE. Kula chromowana z pełnym przepływem. Gwint wewnętrzny zgodnie z ISO 228. Zakres temperatury pracy od -30 do 150 ºC (dla wody od 0,5 do 110 ºC), do każdego rodzaju nieagresywnego medium jak woda, olej, powietrze, olej opałowy oraz olej smarowy. | 5 lat
1220114 | 221220114 | K | 132.6 | 128.1 | 3.513% | Zawór kulowy Herzcules SV DN32 z motylkiem, PN 25 | HERZ | PN25 | DN32 | 383896342143 6 | szt. | 16 | Zawór z pokrętłem, PN 25, mufa x mufa. Korpus z mosiądzu kutego, zgodnie z EN 12420, niklowany, uszczelki PTFE. Kula chromowana z pełnym przepływem. Gwint wewnętrzny zgodnie z ISO 228. Zakres temperatury pracy od -30 do 150 ºC (dla wody od 0,5 do 110 ºC), do każdego rodzaju nieagresywnego medium jak woda, olej, powietrze, olej opałowy oraz olej smarowy. | 5 lat
1220121 | 221220121 | K | 44.2 | 42.7 | 3.513% | Zawór kulowy Herzcules Steel DN15 z rączką, PN 25 | HERZ | PN25 | DN15 | 383896342144 3 | szt. | 25 | Zawór kulowy „MODUL” z dźwignią (blacha stalowa – niklowana), PN 25, mufa x mufa. Korpus z mosiądzu kutego, zgodnie z EN 12420, niklowany, uszczelki PTFE. Kula chromowana z pełnym przepływem. Gwint wewnętrzny zgodnie z ISO 228. Zakres temperatury pracy od -30 do 150 ºC (dla wody od 0,5 do 110 ºC), do każdego rodzaju nieagresywnego medium jak woda, olej, powietrze, olej opałowy oraz olej smarowy. | 5 lat
1220122 | 221220122 | K | 55.1 | 53.2 | 3.571% | Zawór kulowy Herzcules Steel DN20 z rączką, PN 25 | HERZ | PN25 | DN20 | 383896342145 0 | szt. | 25 | Zawór kulowy „MODUL” z dźwignią (blacha stalowa – niklowana), PN 25, mufa x mufa. Korpus z mosiądzu kutego, zgodnie z EN 12420, niklowany, uszczelki PTFE. Kula chromowana z pełnym przepływem. Gwint wewnętrzny zgodnie z ISO 228. Zakres temperatury pracy od -30 do 150 ºC (dla wody od 0,5 do 110 ºC), do każdego rodzaju nieagresywnego medium jak woda, olej, powietrze, olej opałowy oraz olej smarowy. | 5 lat
1220123 | 221220123 | K | 90.4 | 87.3 | 3.551% | Zawór kulowy Herzcules Steel DN25 z rączką, PN 25 | HERZ | PN25 | DN25 | 383896342146 7 | szt. | 20 | Zawór kulowy „MODUL” z dźwignią (blacha stalowa – niklowana), PN 25, mufa x mufa. Korpus z mosiądzu kutego, zgodnie z EN 12420, niklowany, uszczelki PTFE. Kula chromowana z pełnym przepływem. Gwint wewnętrzny zgodnie z ISO 228. Zakres temperatury pracy od -30 do 150 ºC (dla wody od 0,5 do 110 ºC), do każdego rodzaju nieagresywnego medium jak woda, olej, powietrze, olej opałowy oraz olej smarowy. | 5 lat
1220124 | 221220124 | K | 136.2 | 131.5 | 3.574% | Zawór kulowy Herzcules Steel DN32 z rączką, PN 25 | HERZ | PN25 | DN32 | 383896342147 4 | szt. | 16 | Zawór kulowy „MODUL” z dźwignią (blacha stalowa – niklowana), PN 25, mufa x mufa. Korpus z mosiądzu kutego, zgodnie z EN 12420, niklowany, uszczelki PTFE. Kula chromowana z pełnym przepływem. Gwint wewnętrzny zgodnie z ISO 228. Zakres temperatury pracy od -30 do 150 ºC (dla wody od 0,5 do 110 ºC), do każdego rodzaju nieagresywnego medium jak woda, olej, powietrze, olej opałowy oraz olej smarowy. | 5 lat
1220125 | 221220125 | K | 249.9 | 241.4 | 3.521% | Zawór kulowy Herzcules Steel DN40 z rączką, PN 25 | HERZ | PN25 | DN40 | 383896342148 1 | szt. | 8 | Zawór kulowy „MODUL” z dźwignią (blacha stalowa – niklowana), PN 25, mufa x mufa. Korpus z mosiądzu kutego, zgodnie z EN 12420, niklowany, uszczelki PTFE. Kula chromowana z pełnym przepływem. Gwint wewnętrzny zgodnie z ISO 228. Zakres temperatury pracy od -30 do 150 ºC (dla wody od 0,5 do 110 ºC), do każdego rodzaju nieagresywnego medium jak woda, olej, powietrze, olej opałowy oraz olej smarowy. | 5 lat
1220126 | 221220126 | K | 389.2 | 376 | 3.511% | Zawór kulowy Herzcules Steel DN50 z rączką, PN 25 | HERZ | PN25 | DN50 | 383896342149 8 | szt. | 4 | Zawór kulowy „MODUL” z dźwignią (blacha stalowa – niklowana), PN 25, mufa x mufa. Korpus z mosiądzu kutego, zgodnie z EN 12420, niklowany, uszczelki PTFE. Kula chromowana z pełnym przepływem. Gwint wewnętrzny zgodnie z ISO 228. Zakres temperatury pracy od -30 do 150 ºC (dla wody od 0,5 do 110 ºC), do każdego rodzaju nieagresywnego medium jak woda, olej, powietrze, olej opałowy oraz olej smarowy. | 5 lat
1220131 | 221220131 | K | 44.5 | 42.9 | 3.73% | Zawór kulowy Herzcules Steel DN15 z motylkiem stalowym | HERZ | PN25 | DN15 | 383896342150 4 | szt. | 25 | Zawór kulowy „MODUL” z dźwignią (blacha stalowa – niklowana), PN 25, mufa x mufa. Korpus z mosiądzu kutego, zgodnie z EN 12420, niklowany, uszczelki PTFE. Kula chromowana z pełnym przepływem. Gwint wewnętrzny zgodnie z ISO 228. Zakres temperatury pracy od -30 do 150 ºC (dla wody od 0,5 do 110 ºC), do każdego rodzaju nieagresywnego medium jak woda, olej, powietrze, olej opałowy oraz olej smarowy. | 5 lat
1220132 | 221220132 | K | 55.7 | 53.8 | 3.532% | Zawór kulowy Herzcules Steel DN20 z motylkiem stalowym | HERZ | PN25 | DN20 | 383896342151 1 | szt. | 25 | Zawór kulowy „MODUL” z dźwignią (blacha stalowa – niklowana), PN 25, mufa x mufa. Korpus z mosiądzu kutego, zgodnie z EN 12420, niklowany, uszczelki PTFE. Kula chromowana z pełnym przepływem. Gwint wewnętrzny zgodnie z ISO 228. Zakres temperatury pracy od -30 do 150 ºC (dla wody od 0,5 do 110 ºC), do każdego rodzaju nieagresywnego medium jak woda, olej, powietrze, olej opałowy oraz olej smarowy. | 5 lat
1220133 | 221220133 | K | 88.9 | 85.8 | 3.613% | Zawór kulowy Herzcules Steel DN25 z motylkiem stalowym | HERZ | PN25 | DN25 | 383896342152 8 | szt. | 20 | Zawór kulowy „MODUL” z dźwignią (blacha stalowa – niklowana), PN 25, mufa x mufa. Korpus z mosiądzu kutego, zgodnie z EN 12420, niklowany, uszczelki PTFE. Kula chromowana z pełnym przepływem. Gwint wewnętrzny zgodnie z ISO 228. Zakres temperatury pracy od -30 do 150 ºC (dla wody od 0,5 do 110 ºC), do każdego rodzaju nieagresywnego medium jak woda, olej, powietrze, olej opałowy oraz olej smarowy. | 5 lat
1220134 | 221220134 | K | 134.6 | 130 | 3.538% | Zawór kulowy Herzcules Steel DN32 z motylkiem stalowym | HERZ | PN25 | DN32 | 383896342153 5 | szt. | 16 | Zawór kulowy „MODUL” z dźwignią (blacha stalowa – niklowana), PN 25, mufa x mufa. Korpus z mosiądzu kutego, zgodnie z EN 12420, niklowany, uszczelki PTFE. Kula chromowana z pełnym przepływem. Gwint wewnętrzny zgodnie z ISO 228. Zakres temperatury pracy od -30 do 150 ºC (dla wody od 0,5 do 110 ºC), do każdego rodzaju nieagresywnego medium jak woda, olej, powietrze, olej opałowy oraz olej smarowy. | 5 lat
1220141 | 221220141 | K | 44.4015 | 42.9 | 3.5% | Zawór kulowy „MODUL” z pokrętłem (tworzywo - kolor czerwony), PN 25, mufa x mufa | HERZ | PN25 | DN15 | 383896342174 0 | szt. | 25 | Zawór kulowy „MODUL” z dźwignią (blacha stalowa – niklowana), PN 25, mufa x mufa. Korpus z mosiądzu kutego, zgodnie z EN 12420, niklowany, uszczelki PTFE. Kula chromowana z pełnym przepływem. Gwint wewnętrzny zgodnie z ISO 228. Zakres temperatury pracy od -30 do 150 ºC (dla wody od 0,5 do 110 ºC), do każdego rodzaju nieagresywnego medium jak woda, olej, powietrze, olej opałowy oraz olej smarowy. | 5 lat
1220142 | 221220142 | K | 55.7 | 53.8 | 3.532% | Zawór kulowy „MODUL” z pokrętłem (tworzywo - kolor czerwony), PN 25, mufa x mufa | HERZ | PN25 | DN20 | 383896342175 7 | szt. | 25 | Zawór kulowy „MODUL” z dźwignią (blacha stalowa – niklowana), PN 25, mufa x mufa. Korpus z mosiądzu kutego, zgodnie z EN 12420, niklowany, uszczelki PTFE. Kula chromowana z pełnym przepływem. Gwint wewnętrzny zgodnie z ISO 228. Zakres temperatury pracy od -30 do 150 ºC (dla wody od 0,5 do 110 ºC), do każdego rodzaju nieagresywnego medium jak woda, olej, powietrze, olej opałowy oraz olej smarowy. | 5 lat
1220143 | 221220143 | K | 88.9 | 85.8 | 3.613% | Zawór kulowy „MODUL” z pokrętłem (tworzywo - kolor czerwony), PN 25, mufa x mufa | HERZ | PN25 | DN25 | 383896342176 4 | szt. | 20 | Zawór kulowy „MODUL” z dźwignią (blacha stalowa – niklowana), PN 25, mufa x mufa. Korpus z mosiądzu kutego, zgodnie z EN 12420, niklowany, uszczelki PTFE. Kula chromowana z pełnym przepływem. Gwint wewnętrzny zgodnie z ISO 228. Zakres temperatury pracy od -30 do 150 ºC (dla wody od 0,5 do 110 ºC), do każdego rodzaju nieagresywnego medium jak woda, olej, powietrze, olej opałowy oraz olej smarowy. | 5 lat
1220144 | 221220144 | K | 134.6 | 130 | 3.538% | Zawór kulowy „MODUL” z pokrętłem (tworzywo - kolor czerwony), PN 25, mufa x mufa | HERZ | PN25 | DN32 | 383896342177 1 | szt. | 16 | Zawór kulowy „MODUL” z dźwignią (blacha stalowa – niklowana), PN 25, mufa x mufa. Korpus z mosiądzu kutego, zgodnie z EN 12420, niklowany, uszczelki PTFE. Kula chromowana z pełnym przepływem. Gwint wewnętrzny zgodnie z ISO 228. Zakres temperatury pracy od -30 do 150 ºC (dla wody od 0,5 do 110 ºC), do każdego rodzaju nieagresywnego medium jak woda, olej, powietrze, olej opałowy oraz olej smarowy. | 5 lat
1220145 | 221220145 | K | 252.1 | 243.5 | 3.532% | Zawór kulowy „MODUL” z pokrętłem (tworzywo - kolor czerwony), PN 25, mufa x mufa | HERZ | PN25 | DN40 | 383896342178 8 | szt. | 8 | Zawór kulowy „MODUL” z dźwignią (blacha stalowa – niklowana), PN 25, mufa x mufa. Korpus z mosiądzu kutego, zgodnie z EN 12420, niklowany, uszczelki PTFE. Kula chromowana z pełnym przepływem. Gwint wewnętrzny zgodnie z ISO 228. Zakres temperatury pracy od -30 do 150 ºC (dla wody od 0,5 do 110 ºC), do każdego rodzaju nieagresywnego medium jak woda, olej, powietrze, olej opałowy oraz olej smarowy. | 5 lat
1220146 | 221220146 | K | 390.6 | 377.3 | 3.525% | Zawór kulowy „MODUL” z pokrętłem (tworzywo - kolor czerwony), PN 25, mufa x mufa | HERZ | PN25 | DN50 | 383896342179 5 | szt. | 4 | Zawór kulowy „MODUL” z dźwignią (blacha stalowa – niklowana), PN 25, mufa x mufa. Korpus z mosiądzu kutego, zgodnie z EN 12420, niklowany, uszczelki PTFE. Kula chromowana z pełnym przepływem. Gwint wewnętrzny zgodnie z ISO 228. Zakres temperatury pracy od -30 do 150 ºC (dla wody od 0,5 do 110 ºC), do każdego rodzaju nieagresywnego medium jak woda, olej, powietrze, olej opałowy oraz olej smarowy. | 5 lat
1220151 | 221220151 | K | 44.5 | 42.9 | 3.73% | Zawór kulowy „MODUL” z pokrętłem (tworzywo - kolor niebieski), PN 25, mufa x mufa | HERZ | PN25 | DN15 | 383896342180 1 | szt. | 25 | Zawór kulowy „MODUL” z dźwignią (blacha stalowa – niklowana), PN 25, mufa x mufa. Korpus z mosiądzu kutego, zgodnie z EN 12420, niklowany, uszczelki PTFE. Kula chromowana z pełnym przepływem. Gwint wewnętrzny zgodnie z ISO 228. Zakres temperatury pracy od -30 do 150 ºC (dla wody od 0,5 do 110 ºC), do każdego rodzaju nieagresywnego medium jak woda, olej, powietrze, olej opałowy oraz olej smarowy. | 5 lat
1220152 | 221220152 | K | 55.7 | 53.8 | 3.532% | Zawór kulowy „MODUL” z pokrętłem (tworzywo - kolor niebieski), PN 25, mufa x mufa | HERZ | PN25 | DN20 | 383896342181 8 | szt. | 25 | Zawór kulowy „MODUL” z pokrętłem (tworzywo - kolor niebieski), PN 25, mufa x mufa. Korpus z mosiądzu kutego, zgodnie z EN 12420, niklowany, uszczelki PTFE. Kula chromowana z pełnym przepływem. Gwint wewnętrzny zgodnie z ISO 228. Zakres temperatury pracy od -30 do 120 ºC (krótkotrwała 150 ºC, dla wody od 0,5 do 110 ºC), do każdego rodzaju nieagresywnego medium jak woda, olej, powietrze, olej opałowy oraz olej smarowy. | 5 lat
1220153 | 221220153 | K | 88.9 | 85.8 | 3.613% | Zawór kulowy „MODUL” z pokrętłem (tworzywo - kolor niebieski), PN 25, mufa x mufa | HERZ | PN25 | DN25 | 383896342182 5 | szt. | 20 | Zawór kulowy „MODUL” z pokrętłem (tworzywo - kolor niebieski), PN 25, mufa x mufa. Korpus z mosiądzu kutego, zgodnie z EN 12420, niklowany, uszczelki PTFE. Kula chromowana z pełnym przepływem. Gwint wewnętrzny zgodnie z ISO 228. Zakres temperatury pracy od -30 do 120 ºC (krótkotrwała 150 ºC, dla wody od 0,5 do 110 ºC), do każdego rodzaju nieagresywnego medium jak woda, olej, powietrze, olej opałowy oraz olej smarowy. | 5 lat
1220154 | 221220154 | K | 134.6 | 130 | 3.538% | Zawór kulowy „MODUL” z pokrętłem (tworzywo - kolor niebieski), PN 25, mufa x mufa | HERZ | PN25 | DN32 | 383896342183 2 | szt. | 16 | Zawór kulowy „MODUL” z pokrętłem (tworzywo - kolor niebieski), PN 25, mufa x mufa. Korpus z mosiądzu kutego, zgodnie z EN 12420, niklowany, uszczelki PTFE. Kula chromowana z pełnym przepływem. Gwint wewnętrzny zgodnie z ISO 228. Zakres temperatury pracy od -30 do 120 ºC (krótkotrwała 150 ºC, dla wody od 0,5 do 110 ºC), do każdego rodzaju nieagresywnego medium jak woda, olej, powietrze, olej opałowy oraz olej smarowy. | 5 lat
1220155 | 221220155 | K | 252.1 | 243.5 | 3.532% | Zawór kulowy „MODUL” z pokrętłem (tworzywo - kolor niebieski), PN 25, mufa x mufa | HERZ | PN25 | DN40 | 383896342184 9 | szt. | 8 | Zawór kulowy „MODUL” z pokrętłem (tworzywo - kolor niebieski), PN 25, mufa x mufa. Korpus z mosiądzu kutego, zgodnie z EN 12420, niklowany, uszczelki PTFE. Kula chromowana z pełnym przepływem. Gwint wewnętrzny zgodnie z ISO 228. Zakres temperatury pracy od -30 do 120 ºC (krótkotrwała 150 ºC, dla wody od 0,5 do 110 ºC), do każdego rodzaju nieagresywnego medium jak woda, olej, powietrze, olej opałowy oraz olej smarowy. | 5 lat
1220156 | 221220156 | K | 390.6 | 377.3 | 3.525% | Zawór kulowy „MODUL” z pokrętłem (tworzywo - kolor niebieski), PN 25, mufa x mufa | HERZ | PN25 | DN50 | 383896342185 6 | szt. | 4 | Zawór kulowy „MODUL” z pokrętłem (tworzywo - kolor niebieski), PN 25, mufa x mufa. Korpus z mosiądzu kutego, zgodnie z EN 12420, niklowany, uszczelki PTFE. Kula chromowana z pełnym przepływem. Gwint wewnętrzny zgodnie z ISO 228. Zakres temperatury pracy od -30 do 120 ºC (krótkotrwała 150 ºC, dla wody od 0,5 do 110 ºC), do każdego rodzaju nieagresywnego medium jak woda, olej, powietrze, olej opałowy oraz olej smarowy. | 5 lat
1220161 | 221220161 | K | 89.8 | 86.7 | 3.576% | Zawór kulowy „MODUL” z pokrętłem (tworzywo - kolor czerwony) i termometrem, PN 25, mufa x mufa | HERZ | PN25 | DN15 | 383896342186 3 | szt. | 25 | Zawór kulowy „MODUL” z pokrętłem (tworzywo - kolor czerwony) i termometrem, PN 25, mufa x mufa. Korpus z mosiądzu kutego, zgodnie z EN 12420, niklowany, uszczelki PTFE. Kula chromowana z pełnym przepływem. Gwint wewnętrzny zgodnie z ISO 228. Zakres temperatury pracy od -30 do 150 ºC (dla wody od 0,5 do 110 ºC), do każdego rodzaju nieagresywnego medium jak woda, olej, powietrze, olej opałowy oraz olej smarowy | 5 lat
1220162 | 221220162 | K | 100 | 97.6 | 2.459% | Zawór kulowy „MODUL” z pokrętłem (tworzywo - kolor czerwony) i termometrem, PN 25, mufa x mufa | HERZ | PN25 | DN20 | 383896342187 0 | szt. | 25 | Zawór kulowy „MODUL” z pokrętłem (tworzywo - kolor czerwony) i termometrem, PN 25, mufa x mufa. Korpus z mosiądzu kutego, zgodnie z EN 12420, niklowany, uszczelki PTFE. Kula chromowana z pełnym przepływem. Gwint wewnętrzny zgodnie z ISO 228. Zakres temperatury pracy od -30 do 150 ºC (dla wody od 0,5 do 110 ºC), do każdego rodzaju nieagresywnego medium jak woda, olej, powietrze, olej opałowy oraz olej smarowy | 5 lat
1220163 | 221220163 | K | 133.6 | 129 | 3.566% | Zawór kulowy „MODUL” z pokrętłem (tworzywo - kolor czerwony) i termometrem, PN 25, mufa x mufa | HERZ | PN25 | DN25 | 383896342188 7 | szt. | 20 | Zawór kulowy „MODUL” z pokrętłem (tworzywo - kolor czerwony) i termometrem, PN 25, mufa x mufa. Korpus z mosiądzu kutego, zgodnie z EN 12420, niklowany, uszczelki PTFE. Kula chromowana z pełnym przepływem. Gwint wewnętrzny zgodnie z ISO 228. Zakres temperatury pracy od -30 do 150 ºC (dla wody od 0,5 do 110 ºC), do każdego rodzaju nieagresywnego medium jak woda, olej, powietrze, olej opałowy oraz olej smarowy | 5 lat
1220164 | 221220164 | K | 180.6 | 174.4 | 3.555% | Zawór kulowy „MODUL” z pokrętłem (tworzywo - kolor czerwony) i termometrem, PN 25, mufa x mufa | HERZ | PN25 | DN32 | 383896342189 4 | szt. | 16 | Zawór kulowy „MODUL” z pokrętłem (tworzywo - kolor czerwony) i termometrem, PN 25, mufa x mufa. Korpus z mosiądzu kutego, zgodnie z EN 12420, niklowany, uszczelki PTFE. Kula chromowana z pełnym przepływem. Gwint wewnętrzny zgodnie z ISO 228. Zakres temperatury pracy od -30 do 150 ºC (dla wody od 0,5 do 110 ºC), do każdego rodzaju nieagresywnego medium jak woda, olej, powietrze, olej opałowy oraz olej smarowy | 5 lat
1220165 | 221220165 | K | 301.6 | 291.4 | 3.5% | Zawór kulowy „MODUL” z pokrętłem (tworzywo - kolor czerwony) i termometrem, PN 25, mufa x mufa | HERZ | PN25 | DN40 | 383896342190 0 | szt. | 8 | Zawór kulowy „MODUL” z pokrętłem (tworzywo - kolor czerwony) i termometrem, PN 25, mufa x mufa. Korpus z mosiądzu kutego, zgodnie z EN 12420, niklowany, uszczelki PTFE. Kula chromowana z pełnym przepływem. Gwint wewnętrzny zgodnie z ISO 228. Zakres temperatury pracy od -30 do 150 ºC (dla wody od 0,5 do 110 ºC), do każdego rodzaju nieagresywnego medium jak woda, olej, powietrze, olej opałowy oraz olej smarowy | 5 lat
1220166 | 221220166 | K | 439.7 | 424.8 | 3.508% | Zawór kulowy „MODUL” z pokrętłem (tworzywo - kolor czerwony) i termometrem, PN 25, mufa x mufa | HERZ | PN25 | DN50 | 383896342191 7 | szt. | 4 | Zawór kulowy „MODUL” z pokrętłem (tworzywo - kolor czerwony) i termometrem, PN 25, mufa x mufa. Korpus z mosiądzu kutego, zgodnie z EN 12420, niklowany, uszczelki PTFE. Kula chromowana z pełnym przepływem. Gwint wewnętrzny zgodnie z ISO 228. Zakres temperatury pracy od -30 do 150 ºC (dla wody od 0,5 do 110 ºC), do każdego rodzaju nieagresywnego medium jak woda, olej, powietrze, olej opałowy oraz olej smarowy | 5 lat
1220171 | 221220171 | K | 89.8 | 86.7 | 3.576% | Zawór kulowy „MODUL” z pokrętłem (tworzywo - kolor niebieski) i termometrem, PN 25, mufa x mufa | HERZ | PN25 | DN15 | 383896342192 4 | szt. | 25 | Zawór kulowy „MODUL” z pokrętłem (tworzywo - kolor czerwony) i termometrem, PN 25, mufa x mufa. Korpus z mosiądzu kutego, zgodnie z EN 12420, niklowany, uszczelki PTFE. Kula chromowana z pełnym przepływem. Gwint wewnętrzny zgodnie z ISO 228. Zakres temperatury pracy od -30 do 150 ºC (dla wody od 0,5 do 110 ºC), do każdego rodzaju nieagresywnego medium jak woda, olej, powietrze, olej opałowy oraz olej smarowy | 5 lat
1220172 | 221220172 | K | 100 | 97.6 | 2.459% | Zawór kulowy „MODUL” z pokrętłem (tworzywo - kolor niebieski) i termometrem, PN 25, mufa x mufa | HERZ | PN25 | DN20 | 383896342193 1 | szt. | 25 | Zawór kulowy „MODUL” z pokrętłem (tworzywo - kolor czerwony) i termometrem, PN 25, mufa x mufa. Korpus z mosiądzu kutego, zgodnie z EN 12420, niklowany, uszczelki PTFE. Kula chromowana z pełnym przepływem. Gwint wewnętrzny zgodnie z ISO 228. Zakres temperatury pracy od -30 do 150 ºC (dla wody od 0,5 do 110 ºC), do każdego rodzaju nieagresywnego medium jak woda, olej, powietrze, olej opałowy oraz olej smarowy | 5 lat
1220173 | 221220173 | K | 133.6 | 129 | 3.566% | Zawór kulowy „MODUL” z pokrętłem (tworzywo - kolor niebieski) i termometrem, PN 25, mufa x mufa | HERZ | PN25 | DN25 | 383896342194 8 | szt. | 20 | Zawór kulowy „MODUL” z pokrętłem (tworzywo - kolor czerwony) i termometrem, PN 25, mufa x mufa. Korpus z mosiądzu kutego, zgodnie z EN 12420, niklowany, uszczelki PTFE. Kula chromowana z pełnym przepływem. Gwint wewnętrzny zgodnie z ISO 228. Zakres temperatury pracy od -30 do 150 ºC (dla wody od 0,5 do 110 ºC), do każdego rodzaju nieagresywnego medium jak woda, olej, powietrze, olej opałowy oraz olej smarowy | 5 lat
1220174 | 221220174 | K | 180.6 | 174.4 | 3.555% | Zawór kulowy „MODUL” z pokrętłem (tworzywo - kolor niebieski) i termometrem, PN 25, mufa x mufa | HERZ | PN25 | DN32 | 383896342195 5 | szt. | 16 | Zawór kulowy „MODUL” z pokrętłem (tworzywo - kolor czerwony) i termometrem, PN 25, mufa x mufa. Korpus z mosiądzu kutego, zgodnie z EN 12420, niklowany, uszczelki PTFE. Kula chromowana z pełnym przepływem. Gwint wewnętrzny zgodnie z ISO 228. Zakres temperatury pracy od -30 do 150 ºC (dla wody od 0,5 do 110 ºC), do każdego rodzaju nieagresywnego medium jak woda, olej, powietrze, olej opałowy oraz olej smarowy | 5 lat
1220175 | 221220175 | K | 301.6 | 291.4 | 3.5% | Zawór kulowy „MODUL” z pokrętłem (tworzywo - kolor niebieski) i termometrem, PN 25, mufa x mufa | HERZ | PN25 | DN40 | 383896342196 2 | szt. | 8 | Zawór kulowy „MODUL” z pokrętłem (tworzywo - kolor czerwony) i termometrem, PN 25, mufa x mufa. Korpus z mosiądzu kutego, zgodnie z EN 12420, niklowany, uszczelki PTFE. Kula chromowana z pełnym przepływem. Gwint wewnętrzny zgodnie z ISO 228. Zakres temperatury pracy od -30 do 150 ºC (dla wody od 0,5 do 110 ºC), do każdego rodzaju nieagresywnego medium jak woda, olej, powietrze, olej opałowy oraz olej smarowy | 5 lat
1220176 | 221220176 | K | 439.7 | 424.8 | 3.508% | Zawór kulowy „MODUL” z pokrętłem (tworzywo - kolor niebieski) i termometrem, PN 25, mufa x mufa | HERZ | PN25 | DN50 | 383896342197 9 | szt. | 4 | Zawór kulowy „MODUL” z pokrętłem (tworzywo - kolor czerwony) i termometrem, PN 25, mufa x mufa. Korpus z mosiądzu kutego, zgodnie z EN 12420, niklowany, uszczelki PTFE. Kula chromowana z pełnym przepływem. Gwint wewnętrzny zgodnie z ISO 228. Zakres temperatury pracy od -30 do 150 ºC (dla wody od 0,5 do 110 ºC), do każdego rodzaju nieagresywnego medium jak woda, olej, powietrze, olej opałowy oraz olej smarowy. | 5 lat
1220181 | nowość | K | 42 | nowość | nie dotyczy | Zawór kulowy Herzcules Classic Rp 1/2 | HERZ | PN25 | DN15 | 383896342447 5 | szt. | 25
1220182 | nowość | K | 52.8 | nowość | nie dotyczy | Zawór kulowy Herzcules Classic Rp 3/4 | HERZ | PN25 | DN20 | 383896342448 2 | szt. | 25
1220183 | nowość | K | 83.5 | nowość | nie dotyczy | Zawór kulowy Herzcules Classic Rp 1 | HERZ | PN25 | DN25 | 383896342449 9 | szt. | 25
1220184 | nowość | K | * | nowość | nie dotyczy | Zawór kulowy Herzcules Classic Rp 1 1/4 | HERZ | PN25 | DN32 | 383896342450 5 | szt. | 16
1220201 | 221220201 | K | 69.2 | 66.8 | 3.593% | Zawór kulowy podtynkowy bez dźwigni | HERZ | PN16 | DN15 | 3830002826691 | szt. | 50 | Zawór kulowy podtynkowy bez dźwigni. Korpus z mosiądzu kutego wg DIN 17660, uszczelnienia PTFE i EPDM. Zakres temperatury pracy -10 do 110 °C (dla wody 0 do 110°C). | 5 lat
1220202 | 221220202 | K | 84.6 | 81.7 | 3.55% | Zawór kulowy podtynkowy bez dźwigni | HERZ | PN16 | DN20 | 3830002826707 | szt. | 50 | Zawór kulowy podtynkowy bez dźwigni. Korpus z mosiądzu kutego wg DIN 17660, uszczelnienia PTFE i EPDM. Zakres temperatury pracy -10 do 110 °C (dla wody 0 do 110°C). | 5 lat
1220211 | 221220211 | K | 101.7 | 98.2 | 3.564% | Zawór kulowy podtynkowy z dźwignią | HERZ | PN16 | DN15 | 383000282671 4 | szt. | 50 | Zawór kulowy podtynkowy bez dźwigni. Korpus z mosiądzu kutego wg DIN 17660, uszczelnienia PTFE i EPDM. Zakres temperatury pracy -10 do 110 °C (dla wody 0 do 110°C). | 5 lat
1220212 | 221220212 | K | 116.9 | 112.9 | 3.543% | Zawór kulowy podtynkowy z dźwignią | HERZ | PN16 | DN20 | 383000282672 1 | szt. | 50 | Zawór kulowy podtynkowy bez dźwigni. Korpus z mosiądzu kutego wg DIN 17660, uszczelnienia PTFE i EPDM. Zakres temperatury pracy -10 do 110 °C (dla wody 0 do 110°C). | 5 lat
1220281 | 221220281 | K | 61 | 59 | 3.39% | Zawór kulowy HERZ z przyłączem do czujnika | HERZ | PN25 | DN15 | 383896322677 2 | szt. | 25 | Korpus z mosiądzu kutego, niklowany. Kula mosiężna, chromowana, z pełnym przelotem. Uszczelki PTFE, gwint wewnętrzny zgodnie z ISO 228. Przyłącze czujnika M10. Może być stosowany w systemach grzewczych w połączeniu z ciepłomierzami lub innymi licznikami. W pozycji otwartej mierzone medium przepływa wokół czujnika - zmiany temperatury można wykryć szybko i niezawodnie. Gdy zawór kulowy jest zamknięty, czujnik temperatury można wymienić bez konieczności opróżniania instalacji grzewczej. Min. temperatura robocza: -30 °C (woda + 0,5 ° C), maks. temperatura robocza: 150 °C (woda do 110 °C, bez pary). | 5 lat
1220282 | 221220282 | K | 76.4 | 73.8 | 3.523% | Zawór kulowy HERZ z przyłączem do czujnika | HERZ | PN25 | DN20 | 383896322678 9 | szt. | 25 | Korpus z mosiądzu kutego, niklowany. Kula mosiężna, chromowana, z pełnym przelotem. Uszczelki PTFE, gwint wewnętrzny zgodnie z ISO 228. Przyłącze czujnika M10. Może być stosowany w systemach grzewczych w połączeniu z ciepłomierzami lub innymi licznikami. W pozycji otwartej mierzone medium przepływa wokół czujnika - zmiany temperatury można wykryć szybko i niezawodnie. Gdy zawór kulowy jest zamknięty, czujnik temperatury można wymienić bez konieczności opróżniania instalacji grzewczej. Min. temperatura robocza: -30 °C (woda + 0,5 ° C), maks. temperatura robocza: 150 °C (woda do 110 °C, bez pary). | 5 lat
1220283 | 221220283 | K | 115.6 | 111.6 | 3.584% | Zawór kulowy z przyłączem do czujnika temperatury | HERZ | PN25 | DN25 | 383896322679 6 | szt. | 16 | Korpus z mosiądzu kutego, niklowany. Kula mosiężna, chromowana, z pełnym przelotem. Uszczelki PTFE, gwint wewnętrzny zgodnie z ISO 228. Przyłącze czujnika M10. Może być stosowany w systemach grzewczych w połączeniu z ciepłomierzami lub innymi licznikami. W pozycji otwartej mierzone medium przepływa wokół czujnika - zmiany temperatury można wykryć szybko i niezawodnie. Gdy zawór kulowy jest zamknięty, czujnik temperatury można wymienić bez konieczności opróżniania instalacji grzewczej. Min. temperatura robocza: -30 °C (woda + 0,5 ° C), maks. temperatura robocza: 150 °C (woda do 110 °C, bez pary). | 5 lat
1220502 | 221220502 | K | 102.5 | 0 | poprzednio cena na zapytanie | Szybkozłącze do naczyń przeponowych | HERZ | PN10 | DN20 | 383896336330 9 | szt. | 25 | Zawór kulowy kołpakowy. Korpus z mosiądzu kutego. Uszczelnienie PTFE (kula). Uszczelnienie trzpienia EPDM. Maks. temperatura pracy 110 °C. | 5 lat
1220503 | 221220503 | K | 195 | 0 | poprzednio cena na zapytanie | Szybkozłącze do naczyń przeponowych | HERZ | PN10 | DN25 | 802443300885 5 | szt. | 25 | Zawór kulowy kołpakowy. Korpus z mosiądzu kutego. Uszczelnienie PTFE (kula). Uszczelnienie trzpienia EPDM. Maks. temperatura pracy 110 °C. | 5 lat
1220513 | 221220513 | K | 170.1 | 0 | poprzednio cena na zapytanie | Zawór kulowy „MODUL” z pokrętłem (Silumin), mufa x półśrubunek | HERZ | PN25 | DN25 | 383896322034 3 | szt. |  | Zawór kulowy "MODUL" z pokrętłem (Silumin), mufa x półśrubunkek z samouszczelnieniem, figura prosta, pokrętło czerwone. Korpus z mosiądzu kutego, zgodnie z EN 12165, niklowany, uszczelki PTFE, uszczelnienie półśrubunku EPDM. Kula chromowana z pełnym przepływem. Gwint wewnętrzny zgodnie z ISO 228. Temperatura maks. 150°C. | 5 lat
1220523 | 221220523 | K | 170.1 | 0 | poprzednio cena na zapytanie | Zawór kulowy „MODUL” z pokrętłem (Silumin), mufa x półśrubunek | HERZ | PN25 | DN25 | 383896322038 1 | szt. |  | Zawór kulowy "MODUL" z pokrętłem (Silumin), mufa x półśrubunkek z samouszczelnieniem, figura prosta, pokrętło niebieskie. Korpus z mosiądzu kutego, zgodnie z EN 12165, niklowany, uszczelki PTFE, uszczelnienie półśrubunku EPDM. Kula chromowana z pełnym przepływem. Gwint wewnętrzny zgodnie z ISO 228. Temperatura maks. 150°C. | 5 lat
1220601 | 221220601 | K | 52.3 | 50.5 | 3.564% | Zawór Herzcules SV z rączką, PN 25, mufa x mufa. | HERZ | PN25 | DN15 | 383896342198 6 | szt. | 25 | Zawór Herzcules SC z rączką, PN 25, mufa x mufa. Korpus z mosiądzu kutego, odpornego na wypłukiwanie cynku, zgodnie z EN 12420, uszczelki PTFE. Kula chromowana z pełnym przepływem. Gwint wewnętrzny zgodnie z ISO 228. Zakres temperatury pracy od -30 do 120 °C (krótkotrwała 150 °C, dla wody od 0,5 do 110 °C), do każdego rodzaju nieagresywnego medium, jak woda, olej, powietrze, olej opałowy oraz olej smarowy. | 5 lat
1220602 | 221220602 | K | 66.6 | 64.3 | 3.577% | Zawór Herzcules SV z rączką, PN 25, mufa x mufa. | HERZ | PN25 | DN20 | 383896342199 3 | szt. | 25 | Zawór Herzcules SC z rączką, PN 25, mufa x mufa. Korpus z mosiądzu kutego, odpornego na wypłukiwanie cynku, zgodnie z EN 12420, uszczelki PTFE. Kula chromowana z pełnym przepływem. Gwint wewnętrzny zgodnie z ISO 228. Zakres temperatury pracy od -30 do 120 °C (krótkotrwała 150 °C, dla wody od 0,5 do 110 °C), do każdego rodzaju nieagresywnego medium, jak woda, olej, powietrze, olej opałowy oraz olej smarowy. | 5 lat
1220603 | 221220603 | K | 103.7 | 100.1 | 3.596% | Zawór Herzcules SV z rączką, PN 25, mufa x mufa. | HERZ | PN25 | DN25 | 383896342200 6 | szt. | 20 | Zawór Herzcules SC z rączką, PN 25, mufa x mufa. Korpus z mosiądzu kutego, odpornego na wypłukiwanie cynku, zgodnie z EN 12420, uszczelki PTFE. Kula chromowana z pełnym przepływem. Gwint wewnętrzny zgodnie z ISO 228. Zakres temperatury pracy od -30 do 120 °C (krótkotrwała 150 °C, dla wody od 0,5 do 110 °C), do każdego rodzaju nieagresywnego medium, jak woda, olej, powietrze, olej opałowy oraz olej smarowy. | 5 lat
1220604 | 221220604 | K | 162.5 | 157 | 3.503% | Zawór Herzcules SV z rączką, PN 25, mufa x mufa. | HERZ | PN25 | DN32 | 383896342201 3 | szt. | 16 | Zawór Herzcules SC z rączką, PN 25, mufa x mufa. Korpus z mosiądzu kutego, odpornego na wypłukiwanie cynku, zgodnie z EN 12420, uszczelki PTFE. Kula chromowana z pełnym przepływem. Gwint wewnętrzny zgodnie z ISO 228. Zakres temperatury pracy od -30 do 120 °C (krótkotrwała 150 °C, dla wody od 0,5 do 110 °C), do każdego rodzaju nieagresywnego medium, jak woda, olej, powietrze, olej opałowy oraz olej smarowy. | 5 lat
1220605 | 221220605 | K | 298.9 | 288.7 | 3.533% | Zawór Herzcules SV z rączką, PN 25, mufa x mufa. | HERZ | PN25 | DN40 | 383896342202 0 | szt. | 8 | Zawór Herzcules SC z rączką, PN 25, mufa x mufa. Korpus z mosiądzu kutego, odpornego na wypłukiwanie cynku, zgodnie z EN 12420, uszczelki PTFE. Kula chromowana z pełnym przepływem. Gwint wewnętrzny zgodnie z ISO 228. Zakres temperatury pracy od -30 do 120 °C (krótkotrwała 150 °C, dla wody od 0,5 do 110 °C), do każdego rodzaju nieagresywnego medium, jak woda, olej, powietrze, olej opałowy oraz olej smarowy. | 5 lat
1220606 | 221220606 | K | 441.1 | 426.1 | 3.52% | Zawór Herzcules SV z rączką, PN 25, mufa x mufa. | HERZ | PN25 | DN50 | 383896342203 7 | szt. | 4 | Zawór Herzcules SC z rączką, PN 25, mufa x mufa. Korpus z mosiądzu kutego, odpornego na wypłukiwanie cynku, zgodnie z EN 12420, uszczelki PTFE. Kula chromowana z pełnym przepływem. Gwint wewnętrzny zgodnie z ISO 228. Zakres temperatury pracy od -30 do 120 °C (krótkotrwała 150 °C, dla wody od 0,5 do 110 °C), do każdego rodzaju nieagresywnego medium, jak woda, olej, powietrze, olej opałowy oraz olej smarowy. | 5 lat
1220611 | 221220611 | K | 50.6 | 48.8 | 3.689% | Zawór kulowy „MODUL" z pokrętłem (Silumin), PN 25, mufa x mufa. | HERZ | PN25 | DN15 | 383896342204 4 | szt. | 25 | Zawór kulowy „MODUL" z pokrętłem (Silumin), PN 25, mufa x mufa. Korpus z mosiądzu kutego odpornego na wypłukiwanie cynku, zgodnie z EN 12420, uszczelki PTFE. Kula chromowana, z pełnym przepływem. Gwint wewnętrzny zgodnie z ISO 228. Zakres temperatury pracy od -30 do 120 °C (krótkotrwała 150 °C, dla wody od 0,5 do 110 °C), do każdego rodzaju nieagresywnego medium jak woda, olej, powietrze, olej opałowy oraz olej smarowy. | 5 lat
1220612 | 221220612 | K | 64.2 | 62 | 3.548% | Zawór kulowy „MODUL" z pokrętłem (Silumin), PN 25, mufa x mufa. | HERZ | PN25 | DN20 | 383896342205 1 | szt. | 25 | Zawór kulowy „MODUL" z pokrętłem (Silumin), PN 25, mufa x mufa. Korpus z mosiądzu kutego odpornego na wypłukiwanie cynku, zgodnie z EN 12420, uszczelki PTFE. Kula chromowana, z pełnym przepływem. Gwint wewnętrzny zgodnie z ISO 228. Zakres temperatury pracy od -30 do 120 °C (krótkotrwała 150 °C, dla wody od 0,5 do 110 °C), do każdego rodzaju nieagresywnego medium jak woda, olej, powietrze, olej opałowy oraz olej smarowy. | 5 lat
1220613 | 221220613 | K | 98.9 | 95.5 | 3.56% | Zawór kulowy „MODUL" z pokrętłem (Silumin), PN 25, mufa x mufa. | HERZ | PN25 | DN25 | 383896342206 8 | szt. | 20 | Zawór kulowy „MODUL" z pokrętłem (Silumin), PN 25, mufa x mufa. Korpus z mosiądzu kutego odpornego na wypłukiwanie cynku, zgodnie z EN 12420, uszczelki PTFE. Kula chromowana, z pełnym przepływem. Gwint wewnętrzny zgodnie z ISO 228. Zakres temperatury pracy od -30 do 120 °C (krótkotrwała 150 °C, dla wody od 0,5 do 110 °C), do każdego rodzaju nieagresywnego medium jak woda, olej, powietrze, olej opałowy oraz olej smarowy. | 5 lat
1220614 | 221220614 | K | 157 | 151.6 | 3.562% | Zawór kulowy „MODUL" z pokrętłem (Silumin), PN 25, mufa x mufa. | HERZ | PN25 | DN32 | 383896342207 5 | szt. | 16 | Zawór kulowy „MODUL" z pokrętłem (Silumin), PN 25, mufa x mufa. Korpus z mosiądzu kutego odpornego na wypłukiwanie cynku, zgodnie z EN 12420, uszczelki PTFE. Kula chromowana, z pełnym przepływem. Gwint wewnętrzny zgodnie z ISO 228. Zakres temperatury pracy od -30 do 120 °C (krótkotrwała 150 °C, dla wody od 0,5 do 110 °C), do każdego rodzaju nieagresywnego medium jak woda, olej, powietrze, olej opałowy oraz olej smarowy. | 5 lat
1220621 | 221220621 | K | 51 | 49.2 | 3.659% | Zawór kulowy „MODUL" z dźwignią (blacha stalowa - niklowana), PN 25, mufa x mufa. | HERZ | PN25 | DN15 | 383896342208 2 | szt. | 25 | Zawór kulowy „MODUL" z dźwignią (blacha stalowa - niklowana), PN 25, mufa x mufa. Korpus z mosiądzu kutego, odpornego na wypłukiwanie cynku, zgodnie z EN 12420, uszczelki PTFE. Kula chromowana z pełnym przepływem. Gwint wewnętrzny zgodnie z ISO 228. Zakres temperatury pracy od -30 do 120 °C (krótkotrwała 150 °C, dla wody od 0,5 do 110 °C), do każdego rodzaju nieagresywnego medium jak woda, olej, powietrze, olej opałowy oraz olej smarowy. | 5 lat
1220622 | 221220622 | K | 65.2 | 62.9 | 3.657% | Zawór kulowy „MODUL" z dźwignią (blacha stalowa - niklowana), PN 25, mufa x mufa. | HERZ | PN25 | DN20 | 383896342209 9 | szt. | 25 | Zawór kulowy „MODUL" z dźwignią (blacha stalowa - niklowana), PN 25, mufa x mufa. Korpus z mosiądzu kutego, odpornego na wypłukiwanie cynku, zgodnie z EN 12420, uszczelki PTFE. Kula chromowana z pełnym przepływem. Gwint wewnętrzny zgodnie z ISO 228. Zakres temperatury pracy od -30 do 120 °C (krótkotrwała 150 °C, dla wody od 0,5 do 110 °C), do każdego rodzaju nieagresywnego medium jak woda, olej, powietrze, olej opałowy oraz olej smarowy. | 5 lat
1220623 | 221220623 | K | 101.5 | 98 | 3.571% | Zawór kulowy „MODUL" z dźwignią (blacha stalowa - niklowana), PN 25, mufa x mufa. | HERZ | PN25 | DN25 | 383896342210 5 | szt. | 20 | Zawór kulowy „MODUL" z dźwignią (blacha stalowa - niklowana), PN 25, mufa x mufa. Korpus z mosiądzu kutego, odpornego na wypłukiwanie cynku, zgodnie z EN 12420, uszczelki PTFE. Kula chromowana z pełnym przepływem. Gwint wewnętrzny zgodnie z ISO 228. Zakres temperatury pracy od -30 do 120 °C (krótkotrwała 150 °C, dla wody od 0,5 do 110 °C), do każdego rodzaju nieagresywnego medium jak woda, olej, powietrze, olej opałowy oraz olej smarowy. | 5 lat
1220624 | 221220624 | K | 160.3 | 154.8 | 3.553% | Zawór kulowy „MODUL" z dźwignią (blacha stalowa - niklowana), PN 25, mufa x mufa. | HERZ | PN25 | DN32 | 383896342211 2 | szt. | 16 | Zawór kulowy „MODUL" z dźwignią (blacha stalowa - niklowana), PN 25, mufa x mufa. Korpus z mosiądzu kutego, odpornego na wypłukiwanie cynku, zgodnie z EN 12420, uszczelki PTFE. Kula chromowana z pełnym przepływem. Gwint wewnętrzny zgodnie z ISO 228. Zakres temperatury pracy od -30 do 120 °C (krótkotrwała 150 °C, dla wody od 0,5 do 110 °C), do każdego rodzaju nieagresywnego medium jak woda, olej, powietrze, olej opałowy oraz olej smarowy. | 5 lat
1220625 | 221220625 | K | 293.4 | 283.4 | 3.529% | Zawór kulowy „MODUL" z dźwignią (blacha stalowa - niklowana), PN 25, mufa x mufa. | HERZ | PN25 | DN40 | 383896342212 9 | szt. | 8 | Zawór kulowy „MODUL" z dźwignią (blacha stalowa - niklowana), PN 25, mufa x mufa. Korpus z mosiądzu kutego, odpornego na wypłukiwanie cynku, zgodnie z EN 12420, uszczelki PTFE. Kula chromowana z pełnym przepływem. Gwint wewnętrzny zgodnie z ISO 228. Zakres temperatury pracy od -30 do 120 °C (krótkotrwała 150 °C, dla wody od 0,5 do 110 °C), do każdego rodzaju nieagresywnego medium jak woda, olej, powietrze, olej opałowy oraz olej smarowy. | 5 lat
1220626 | 221220626 | K | 435.7 | 420.9 | 3.516% | Zawór kulowy „MODUL" z dźwignią (blacha stalowa - niklowana), PN 25, mufa x mufa. | HERZ | PN25 | DN50 | 383896342213 6 | szt. | 4 | Zawór kulowy „MODUL" z dźwignią (blacha stalowa - niklowana), PN 25, mufa x mufa. Korpus z mosiądzu kutego, odpornego na wypłukiwanie cynku, zgodnie z EN 12420, uszczelki PTFE. Kula chromowana z pełnym przepływem. Gwint wewnętrzny zgodnie z ISO 228. Zakres temperatury pracy od -30 do 120 °C (krótkotrwała 150 °C, dla wody od 0,5 do 110 °C), do każdego rodzaju nieagresywnego medium jak woda, olej, powietrze, olej opałowy oraz olej smarowy. | 5 lat
1220631 | 221220631 | K | 51.4 | 49.6 | 3.629% | Zawór kulowy Herzcules Steel DN15 z motylkiem stalowym | HERZ | PN25 | DN15 | 383896342214 3 | szt. | 25 | Zawór kulowy „MODUL" z pokrętłem (blacha stalowa niklowana), PN 25, mufa x mufa. Korpus z mosiądzu kutego, odpornego na wypłukiwanie cynku, zgodnie z EN 12420, uszczelki PTFE. Kula chromowana z pełnym przepływem. Gwint wewnętrzny zgodnie z ISO 228. Zakres temperatury pracy od -30 do 120 °C (krótkotrwała 150 °C, dla wody od 0,5 do 110 °C), do każdego rodzaju nieagresywnego medium jak woda, olej, powietrze, olej opałowy oraz olej smarowy. | 5 lat
1220632 | 221220632 | K | 65.5 | 63.2 | 3.639% | Zawór kulowy Herzcules Steel DN20 z motylkiem stalowym | HERZ | PN25 | DN20 | 383896342215 0 | szt. | 25 | Zawór kulowy „MODUL" z pokrętłem (blacha stalowa niklowana), PN 25, mufa x mufa. Korpus z mosiądzu kutego, odpornego na wypłukiwanie cynku, zgodnie z EN 12420, uszczelki PTFE. Kula chromowana z pełnym przepływem. Gwint wewnętrzny zgodnie z ISO 228. Zakres temperatury pracy od -30 do 120 °C (krótkotrwała 150 °C, dla wody od 0,5 do 110 °C), do każdego rodzaju nieagresywnego medium jak woda, olej, powietrze, olej opałowy oraz olej smarowy. | 5 lat
1220633 | 221220633 | K | 99.9 | 96.5 | 3.523% | Zawór kulowy Herzcules Steel DN25 z motylkiem stalowym | HERZ | PN25 | DN25 | 383896342216 7 | szt. | 20 | Zawór kulowy „MODUL" z pokrętłem (blacha stalowa niklowana), PN 25, mufa x mufa. Korpus z mosiądzu kutego, odpornego na wypłukiwanie cynku, zgodnie z EN 12420, uszczelki PTFE. Kula chromowana z pełnym przepływem. Gwint wewnętrzny zgodnie z ISO 228. Zakres temperatury pracy od -30 do 120 °C (krótkotrwała 150 °C, dla wody od 0,5 do 110 °C), do każdego rodzaju nieagresywnego medium jak woda, olej, powietrze, olej opałowy oraz olej smarowy. | 5 lat
1220634 | 221220634 | K | 158.7 | 153.3 | 3.523% | Zawór kulowy Herzcules Steel DN32 z motylkiem stalowym | HERZ | PN25 | DN32 | 383896342217 4 | szt. | 16 | Zawór kulowy „MODUL" z pokrętłem (blacha stalowa niklowana), PN 25, mufa x mufa. Korpus z mosiądzu kutego, odpornego na wypłukiwanie cynku, zgodnie z EN 12420, uszczelki PTFE. Kula chromowana z pełnym przepływem. Gwint wewnętrzny zgodnie z ISO 228. Zakres temperatury pracy od -30 do 120 °C (krótkotrwała 150 °C, dla wody od 0,5 do 110 °C), do każdego rodzaju nieagresywnego medium jak woda, olej, powietrze, olej opałowy oraz olej smarowy. | 5 lat
1220641 | 221220641 | K | 51.2 | 49.4 | 3.644% | Zawór kulowy „MODUL" z pokrętłem (tworzywo -kolor czerwony), PN 25, mufa x mufa. | HERZ | PN25 | DN15 | 383896342238 9 | szt. | 25 | Zawór kulowy „MODUL" z pokrętłem (tworzywo - kolor czerwony), PN 25, mufa x mufa. Korpus z mosiądzu kutego, odpornego na wypłukiwanie cynku, zgodnie z EN 12420, uszczelki PTFE. Kula chromowana z pełnym przepływem. Gwint wewnętrzny zgodnie z ISO 228. Zakres temperatury pracy od -30 do 120 °C (krótkotrwała 150 °C, dla wody od 0,5 do 110 °C), do każdego rodzaju nieagresywnego medium jak woda, olej, powietrze, olej opałowy oraz olej smarowy. | 5 lat
1220642 | 221220642 | K | 65.5 | 63.2 | 3.639% | Zawór kulowy „MODUL" z pokrętłem (tworzywo -kolor czerwony), PN 25, mufa x mufa. | HERZ | PN25 | DN20 | 383896342239 6 | szt. | 25 | Zawór kulowy „MODUL" z pokrętłem (tworzywo - kolor czerwony), PN 25, mufa x mufa. Korpus z mosiądzu kutego, odpornego na wypłukiwanie cynku, zgodnie z EN 12420, uszczelki PTFE. Kula chromowana z pełnym przepływem. Gwint wewnętrzny zgodnie z ISO 228. Zakres temperatury pracy od -30 do 120 °C (krótkotrwała 150 °C, dla wody od 0,5 do 110 °C), do każdego rodzaju nieagresywnego medium jak woda, olej, powietrze, olej opałowy oraz olej smarowy. | 5 lat
1220643 | 221220643 | K | 99.9 | 96.5 | 3.523% | Zawór kulowy „MODUL" z pokrętłem (tworzywo -kolor czerwony), PN 25, mufa x mufa. | HERZ | PN25 | DN25 | 383896342240 2 | szt. | 20 | Zawór kulowy „MODUL" z pokrętłem (tworzywo - kolor czerwony), PN 25, mufa x mufa. Korpus z mosiądzu kutego, odpornego na wypłukiwanie cynku, zgodnie z EN 12420, uszczelki PTFE. Kula chromowana z pełnym przepływem. Gwint wewnętrzny zgodnie z ISO 228. Zakres temperatury pracy od -30 do 120 °C (krótkotrwała 150 °C, dla wody od 0,5 do 110 °C), do każdego rodzaju nieagresywnego medium jak woda, olej, powietrze, olej opałowy oraz olej smarowy. | 5 lat
1220644 | 221220644 | K | 158.7 | 153.3 | 3.523% | Zawór kulowy „MODUL" z pokrętłem (tworzywo -kolor czerwony), PN 25, mufa x mufa. | HERZ | PN25 | DN32 | 383896342241 9 | szt. | 16 | Zawór kulowy „MODUL" z pokrętłem (tworzywo - kolor czerwony), PN 25, mufa x mufa. Korpus z mosiądzu kutego, odpornego na wypłukiwanie cynku, zgodnie z EN 12420, uszczelki PTFE. Kula chromowana z pełnym przepływem. Gwint wewnętrzny zgodnie z ISO 228. Zakres temperatury pracy od -30 do 120 °C (krótkotrwała 150 °C, dla wody od 0,5 do 110 °C), do każdego rodzaju nieagresywnego medium jak woda, olej, powietrze, olej opałowy oraz olej smarowy. | 5 lat
1220645 | 221220645 | K | 296.7 | 286.6 | 3.524% | Zawór kulowy „MODUL" z pokrętłem (tworzywo -kolor czerwony), PN 25, mufa x mufa. | HERZ | PN25 | DN40 | 383896342242 6 | szt. | 8 | Zawór kulowy „MODUL" z pokrętłem (tworzywo - kolor czerwony), PN 25, mufa x mufa. Korpus z mosiądzu kutego, odpornego na wypłukiwanie cynku, zgodnie z EN 12420, uszczelki PTFE. Kula chromowana z pełnym przepływem. Gwint wewnętrzny zgodnie z ISO 228. Zakres temperatury pracy od -30 do 120 °C (krótkotrwała 150 °C, dla wody od 0,5 do 110 °C), do każdego rodzaju nieagresywnego medium jak woda, olej, powietrze, olej opałowy oraz olej smarowy. | 5 lat
1220646 | 221220646 | K | 437.5 | 422.7 | 3.501% | Zawór kulowy „MODUL" z pokrętłem (tworzywo -kolor czerwony), PN 25, mufa x mufa. | HERZ | PN25 | DN50 | 383896342243 3 | szt. | 4 | Zawór kulowy „MODUL" z pokrętłem (tworzywo - kolor czerwony), PN 25, mufa x mufa. Korpus z mosiądzu kutego, odpornego na wypłukiwanie cynku, zgodnie z EN 12420, uszczelki PTFE. Kula chromowana z pełnym przepływem. Gwint wewnętrzny zgodnie z ISO 228. Zakres temperatury pracy od -30 do 120 °C (krótkotrwała 150 °C, dla wody od 0,5 do 110 °C), do każdego rodzaju nieagresywnego medium jak woda, olej, powietrze, olej opałowy oraz olej smarowy. | 5 lat
1220651 | 221220651 | K | 51.2 | 49.4 | 3.644% | Zawór kulowy „MODUL" z pokrętłem (tworzywo -kolor niebieski), PN 25, mufa x mufa. | HERZ | PN25 | DN15 | 383896342244 0 | szt. | 25 | Zawór kulowy „MODUL" z pokrętłem (tworzywo - kolor niebieski), PN 25, mufa x mufa. Korpus z mosiądzu kutego, odpornego na wypłukiwanie cynku, zgodnie z EN 12420, uszczelki PTFE. Kula chromowana z pełnym przepływem. Gwint wewnętrzny zgodnie z ISO 228. Zakres temperatury pracy od -30 do 120 °C (krótkotrwała 150 °C, dla wody od 0,5 do 110 °C), do każdego rodzaju nieagresywnego medium jak woda, olej, powietrze, olej opałowy oraz olej smarowy. | 5 lat
1220652 | 221220652 | K | 65.5 | 63.2 | 3.639% | Zawór kulowy „MODUL" z pokrętłem (tworzywo -kolor niebieski), PN 25, mufa x mufa. | HERZ | PN25 | DN20 | 383896342245 7 | szt. | 25 | Zawór kulowy „MODUL" z pokrętłem (tworzywo - kolor niebieski), PN 25, mufa x mufa. Korpus z mosiądzu kutego, odpornego na wypłukiwanie cynku, zgodnie z EN 12420, uszczelki PTFE. Kula chromowana z pełnym przepływem. Gwint wewnętrzny zgodnie z ISO 228. Zakres temperatury pracy od -30 do 120 °C (krótkotrwała 150 °C, dla wody od 0,5 do 110 °C), do każdego rodzaju nieagresywnego medium jak woda, olej, powietrze, olej opałowy oraz olej smarowy. | 5 lat
1220653 | 221220653 | K | 99.9 | 96.5 | 3.523% | Zawór kulowy „MODUL" z pokrętłem (tworzywo -kolor niebieski), PN 25, mufa x mufa. | HERZ | PN25 | DN25 | 383896342246 4 | szt. | 20 | Zawór kulowy „MODUL" z pokrętłem (tworzywo - kolor niebieski), PN 25, mufa x mufa. Korpus z mosiądzu kutego, odpornego na wypłukiwanie cynku, zgodnie z EN 12420, uszczelki PTFE. Kula chromowana z pełnym przepływem. Gwint wewnętrzny zgodnie z ISO 228. Zakres temperatury pracy od -30 do 120 °C (krótkotrwała 150 °C, dla wody od 0,5 do 110 °C), do każdego rodzaju nieagresywnego medium jak woda, olej, powietrze, olej opałowy oraz olej smarowy. | 5 lat
1220654 | 221220654 | K | 158.7 | 153.3 | 3.523% | Zawór kulowy „MODUL" z pokrętłem (tworzywo -kolor niebieski), PN 25, mufa x mufa. | HERZ | PN25 | DN32 | 383896342247 1 | szt. | 16 | Zawór kulowy „MODUL" z pokrętłem (tworzywo - kolor niebieski), PN 25, mufa x mufa. Korpus z mosiądzu kutego, odpornego na wypłukiwanie cynku, zgodnie z EN 12420, uszczelki PTFE. Kula chromowana z pełnym przepływem. Gwint wewnętrzny zgodnie z ISO 228. Zakres temperatury pracy od -30 do 120 °C (krótkotrwała 150 °C, dla wody od 0,5 do 110 °C), do każdego rodzaju nieagresywnego medium jak woda, olej, powietrze, olej opałowy oraz olej smarowy. | 5 lat
1220655 | 221220655 | K | 293.9 | 283.9 | 3.522% | Zawór kulowy „MODUL" z pokrętłem (tworzywo -kolor niebieski), PN 25, mufa x mufa. | HERZ | PN25 | DN40 | 383896342248 8 | szt. | 8 | Zawór kulowy „MODUL" z pokrętłem (tworzywo - kolor niebieski), PN 25, mufa x mufa. Korpus z mosiądzu kutego, odpornego na wypłukiwanie cynku, zgodnie z EN 12420, uszczelki PTFE. Kula chromowana z pełnym przepływem. Gwint wewnętrzny zgodnie z ISO 228. Zakres temperatury pracy od -30 do 120 °C (krótkotrwała 150 °C, dla wody od 0,5 do 110 °C), do każdego rodzaju nieagresywnego medium jak woda, olej, powietrze, olej opałowy oraz olej smarowy. | 5 lat
1220656 | 221220656 | K | 437.5 | 422.7 | 3.501% | Zawór kulowy „MODUL" z pokrętłem (tworzywo -kolor niebieski), PN 25, mufa x mufa. | HERZ | PN25 | DN50 | 383896342249 5 | szt. | 4 | Zawór kulowy „MODUL" z pokrętłem (tworzywo - kolor niebieski), PN 25, mufa x mufa. Korpus z mosiądzu kutego, odpornego na wypłukiwanie cynku, zgodnie z EN 12420, uszczelki PTFE. Kula chromowana z pełnym przepływem. Gwint wewnętrzny zgodnie z ISO 228. Zakres temperatury pracy od -30 do 120 °C (krótkotrwała 150 °C, dla wody od 0,5 do 110 °C), do każdego rodzaju nieagresywnego medium jak woda, olej, powietrze, olej opałowy oraz olej smarowy. | 5 lat
1220661 | 221220661 | K | 96.7 | 93.4 | 3.533% | Zawór kulowy „MODUL" z pokrętłem (tworzywo -kolor czerwony) i termometrem, PN 25, mufa x mufa. | HERZ | PN25 | DN15 | 383896342250 1 | szt. | 25 | Zawór kulowy „MODUL" z pokrętłem (tworzywo - kolor czerwony) i termometrem, PN 25, mufa x mufa. Korpus z mosiądzu kutego, odpornego na wypłukiwanie cynku, zgodnie z EN 12420, uszczelki PTFE. Kula chromowana z pełnym przepływem. Gwint wewnętrzny zgodnie z ISO 228. Zakres temperatury pracy od -30 do 120 °C (krótkotrwała 150 °C, dla wody od 0,5 do 110 °C), do każdego rodzaju nieagresywnego medium jak woda, olej, powietrze, olej opałowy oraz olej smarowy. | 5 lat
1220662 | 221220662 | K | 110.6 | 106.8 | 3.558% | Zawór kulowy „MODUL" z pokrętłem (tworzywo -kolor czerwony) i termometrem, PN 25, mufa x mufa. | HERZ | PN25 | DN20 | 383896342251 8 | szt. | 25 | Zawór kulowy „MODUL" z pokrętłem (tworzywo - kolor czerwony) i termometrem, PN 25, mufa x mufa. Korpus z mosiądzu kutego, odpornego na wypłukiwanie cynku, zgodnie z EN 12420, uszczelki PTFE. Kula chromowana z pełnym przepływem. Gwint wewnętrzny zgodnie z ISO 228. Zakres temperatury pracy od -30 do 120 °C (krótkotrwała 150 °C, dla wody od 0,5 do 110 °C), do każdego rodzaju nieagresywnego medium jak woda, olej, powietrze, olej opałowy oraz olej smarowy. | 5 lat
1220663 | 221220663 | K | 145.5 | 140.5 | 3.559% | Zawór kulowy „MODUL" z pokrętłem (tworzywo -kolor czerwony) i termometrem, PN 25, mufa x mufa. | HERZ | PN25 | DN25 | 383896342252 5 | szt. | 20 | Zawór kulowy „MODUL" z pokrętłem (tworzywo - kolor czerwony) i termometrem, PN 25, mufa x mufa. Korpus z mosiądzu kutego, odpornego na wypłukiwanie cynku, zgodnie z EN 12420, uszczelki PTFE. Kula chromowana z pełnym przepływem. Gwint wewnętrzny zgodnie z ISO 228. Zakres temperatury pracy od -30 do 120 °C (krótkotrwała 150 °C, dla wody od 0,5 do 110 °C), do każdego rodzaju nieagresywnego medium jak woda, olej, powietrze, olej opałowy oraz olej smarowy. | 5 lat
1220664 | 221220664 | K | 204.6 | 197.6 | 3.543% | Zawór kulowy „MODUL" z pokrętłem (tworzywo -kolor czerwony) i termometrem, PN 25, mufa x mufa. | HERZ | PN25 | DN32 | 383896342253 2 | szt. | 16 | Zawór kulowy „MODUL" z pokrętłem (tworzywo - kolor czerwony) i termometrem, PN 25, mufa x mufa. Korpus z mosiądzu kutego, odpornego na wypłukiwanie cynku, zgodnie z EN 12420, uszczelki PTFE. Kula chromowana z pełnym przepływem. Gwint wewnętrzny zgodnie z ISO 228. Zakres temperatury pracy od -30 do 120 °C (krótkotrwała 150 °C, dla wody od 0,5 do 110 °C), do każdego rodzaju nieagresywnego medium jak woda, olej, powietrze, olej opałowy oraz olej smarowy. | 5 lat
1220665 | 221220665 | K | 346.2 | 334.4 | 3.529% | Zawór kulowy „MODUL" z pokrętłem (tworzywo -kolor czerwony) i termometrem, PN 25, mufa x mufa. | HERZ | PN25 | DN40 | 383896342254 9 | szt. | 8 | Zawór kulowy „MODUL" z pokrętłem (tworzywo - kolor czerwony) i termometrem, PN 25, mufa x mufa. Korpus z mosiądzu kutego, odpornego na wypłukiwanie cynku, zgodnie z EN 12420, uszczelki PTFE. Kula chromowana z pełnym przepływem. Gwint wewnętrzny zgodnie z ISO 228. Zakres temperatury pracy od -30 do 120 °C (krótkotrwała 150 °C, dla wody od 0,5 do 110 °C), do każdego rodzaju nieagresywnego medium jak woda, olej, powietrze, olej opałowy oraz olej smarowy. | 5 lat
1220666 | 221220666 | K | 486.5 | 470 | 3.511% | Zawór kulowy „MODUL" z pokrętłem (tworzywo -kolor czerwony) i termometrem, PN 25, mufa x mufa. | HERZ | PN25 | DN50 | 383896342255 6 | szt. | 4 | Zawór kulowy „MODUL" z pokrętłem (tworzywo - kolor czerwony) i termometrem, PN 25, mufa x mufa. Korpus z mosiądzu kutego, odpornego na wypłukiwanie cynku, zgodnie z EN 12420, uszczelki PTFE. Kula chromowana z pełnym przepływem. Gwint wewnętrzny zgodnie z ISO 228. Zakres temperatury pracy od -30 do 120 °C (krótkotrwała 150 °C, dla wody od 0,5 do 110 °C), do każdego rodzaju nieagresywnego medium jak woda, olej, powietrze, olej opałowy oraz olej smarowy. | 5 lat
1220671 | 221220671 | K | 96.7 | 93.4 | 3.533% | Zawór kulowy „MODUL" z pokrętłem (tworzywo -kolor niebieski) i termometrem, PN 25, mufa x mufa. | HERZ | PN25 | DN15 | 383896342256 3 | szt. | 25 | Zawór kulowy „MODUL" z pokrętłem (tworzywo - kolor niebieski) i termometrem, PN 25, mufa x mufa. Korpus z mosiądzu kutego, odpornego na wypłukiwanie cynku, zgodnie z EN 12420, uszczelki PTFE. Kula chromowana z pełnym przepływem. Gwint wewnętrzny zgodnie z ISO 228. Zakres temperatury pracy od -30 do 120 °C (krótkotrwała 150 °C, dla wody od 0,5 do 110 °C), do każdego rodzaju nieagresywnego medium jak woda, olej, powietrze, olej opałowy oraz olej smarowy. | 5 lat
1220672 | 221220672 | K | 110.6 | 106.8 | 3.558% | Zawór kulowy „MODUL" z pokrętłem (tworzywo -kolor niebieski) i termometrem, PN 25, mufa x mufa. | HERZ | PN25 | DN20 | 383896342257 0 | szt. | 25 | Zawór kulowy „MODUL" z pokrętłem (tworzywo - kolor niebieski) i termometrem, PN 25, mufa x mufa. Korpus z mosiądzu kutego, odpornego na wypłukiwanie cynku, zgodnie z EN 12420, uszczelki PTFE. Kula chromowana z pełnym przepływem. Gwint wewnętrzny zgodnie z ISO 228. Zakres temperatury pracy od -30 do 120 °C (krótkotrwała 150 °C, dla wody od 0,5 do 110 °C), do każdego rodzaju nieagresywnego medium jak woda, olej, powietrze, olej opałowy oraz olej smarowy. | 5 lat
1220673 | 221220673 | K | 145.5 | 140.5 | 3.559% | Zawór kulowy „MODUL" z pokrętłem (tworzywo -kolor niebieski) i termometrem, PN 25, mufa x mufa. | HERZ | PN25 | DN25 | 383896342258 7 | szt. | 20 | Zawór kulowy „MODUL" z pokrętłem (tworzywo - kolor niebieski) i termometrem, PN 25, mufa x mufa. Korpus z mosiądzu kutego, odpornego na wypłukiwanie cynku, zgodnie z EN 12420, uszczelki PTFE. Kula chromowana z pełnym przepływem. Gwint wewnętrzny zgodnie z ISO 228. Zakres temperatury pracy od -30 do 120 °C (krótkotrwała 150 °C, dla wody od 0,5 do 110 °C), do każdego rodzaju nieagresywnego medium jak woda, olej, powietrze, olej opałowy oraz olej smarowy. | 5 lat
1220674 | 221220674 | K | 204.6 | 197.6 | 3.543% | Zawór kulowy „MODUL" z pokrętłem (tworzywo -kolor niebieski) i termometrem, PN 25, mufa x mufa. | HERZ | PN25 | DN32 | 383896342259 4 | szt. | 16 | Zawór kulowy „MODUL" z pokrętłem (tworzywo - kolor niebieski) i termometrem, PN 25, mufa x mufa. Korpus z mosiądzu kutego, odpornego na wypłukiwanie cynku, zgodnie z EN 12420, uszczelki PTFE. Kula chromowana z pełnym przepływem. Gwint wewnętrzny zgodnie z ISO 228. Zakres temperatury pracy od -30 do 120 °C (krótkotrwała 150 °C, dla wody od 0,5 do 110 °C), do każdego rodzaju nieagresywnego medium jak woda, olej, powietrze, olej opałowy oraz olej smarowy. | 5 lat
1220675 | 221220675 | K | 346.2 | 334.4 | 3.529% | Zawór kulowy „MODUL" z pokrętłem (tworzywo -kolor niebieski) i termometrem, PN 25, mufa x mufa. | HERZ | PN25 | DN40 | 383896342260 0 | szt. | 8 | Zawór kulowy „MODUL" z pokrętłem (tworzywo - kolor niebieski) i termometrem, PN 25, mufa x mufa. Korpus z mosiądzu kutego, odpornego na wypłukiwanie cynku, zgodnie z EN 12420, uszczelki PTFE. Kula chromowana z pełnym przepływem. Gwint wewnętrzny zgodnie z ISO 228. Zakres temperatury pracy od -30 do 120 °C (krótkotrwała 150 °C, dla wody od 0,5 do 110 °C), do każdego rodzaju nieagresywnego medium jak woda, olej, powietrze, olej opałowy oraz olej smarowy. | 5 lat
1220676 | 221220676 | K | 486.5 | 470 | 3.511% | Zawór kulowy „MODUL" z pokrętłem (tworzywo -kolor niebieski) i termometrem, PN 25, mufa x mufa. | HERZ | PN25 | DN50 | 383896342261 7 | szt. | 4 | Zawór kulowy „MODUL" z pokrętłem (tworzywo - kolor niebieski) i termometrem, PN 25, mufa x mufa. Korpus z mosiądzu kutego, odpornego na wypłukiwanie cynku, zgodnie z EN 12420, uszczelki PTFE. Kula chromowana z pełnym przepływem. Gwint wewnętrzny zgodnie z ISO 228. Zakres temperatury pracy od -30 do 120 °C (krótkotrwała 150 °C, dla wody od 0,5 do 110 °C), do każdego rodzaju nieagresywnego medium jak woda, olej, powietrze, olej opałowy oraz olej smarowy. | 5 lat
1220821 | nowość | K | * | nowość | nie dotyczy | Zawór kulowy Herzcules Classic Rp1/2 | HERZ | PN25 | DN15 | 383896342568 7 | szt. | 25
1220822 | nowość | K | * | nowość | nie dotyczy | Zawór kulowy Herzcules Classic Rp3/4 | HERZ | PN25 | DN20 | 383896342569 4 | szt. | 25
1220823 | nowość | K | * | nowość | nie dotyczy | Zawór kulowy Herzcules Classic Rp1 | HERZ | PN25 | DN25 | 383896342570 0 | szt. | 25
1221101 | 221221101 | K | 63.1 | 60.9 | 3.612% | Zawór kulowy Herzcules SV DN15 z półśrubunkiem | HERZ | PN25 | DN15 | 383896342154 2 | szt. | 25 | Zawór Herzcules SV z rączką, PN 25, mufa x półśrubunek. Korpus z mosiądzu kutego, zgodnie z EN 12420, niklowany, uszczelki PTFE. Kula chromowana z pełnym przepływem. Gwint wewnętrzny zgodnie z ISO 228. Zakres temperatury pracy od -30 do 120 °C (krótkotrwała 150 °C, dla wody od 0,5 do 110 °C), do każdego rodzaju nieagresywnego medium jak woda, olej, powietrze, olej opałowy oraz olej smarowy. | 5 lat
1221102 | 221221102 | K | 90.2 | 87.1 | 3.559% | Zawór kulowy Herzcules SV DN20 z półśrubunkiem | HERZ | PN25 | DN20 | 383896342155 9 | szt. | 25 | Zawór Herzcules SV z rączką, PN 25, mufa x półśrubunek. Korpus z mosiądzu kutego, zgodnie z EN 12420, niklowany, uszczelki PTFE. Kula chromowana z pełnym przepływem. Gwint wewnętrzny zgodnie z ISO 228. Zakres temperatury pracy od -30 do 120 °C (krótkotrwała 150 °C, dla wody od 0,5 do 110 °C), do każdego rodzaju nieagresywnego medium jak woda, olej, powietrze, olej opałowy oraz olej smarowy. | 5 lat
1221103 | 221221103 | K | 149.8 | 144.7 | 3.525% | Zawór kulowy Herzcules SV DN25 z półśrubunkiem | HERZ | PN25 | DN25 | 383896342156 6 | szt. | 20 | Zawór Herzcules SV z rączką, PN 25, mufa x półśrubunek. Korpus z mosiądzu kutego, zgodnie z EN 12420, niklowany, uszczelki PTFE. Kula chromowana z pełnym przepływem. Gwint wewnętrzny zgodnie z ISO 228. Zakres temperatury pracy od -30 do 120 °C (krótkotrwała 150 °C, dla wody od 0,5 do 110 °C), do każdego rodzaju nieagresywnego medium jak woda, olej, powietrze, olej opałowy oraz olej smarowy. | 5 lat
1221104 | 221221104 | K | 237.2 | 229.1 | 3.536% | Zawór kulowy Herzcules SV DN32 z półśrubunkiem | HERZ | PN25 | DN32 | 383896342157 3 | szt. | 16 | Zawór Herzcules SV z rączką, PN 25, mufa x półśrubunek. Korpus z mosiądzu kutego, zgodnie z EN 12420, niklowany, uszczelki PTFE. Kula chromowana z pełnym przepływem. Gwint wewnętrzny zgodnie z ISO 228. Zakres temperatury pracy od -30 do 120 °C (krótkotrwała 150 °C, dla wody od 0,5 do 110 °C), do każdego rodzaju nieagresywnego medium jak woda, olej, powietrze, olej opałowy oraz olej smarowy. | 5 lat
1221105 | 221221105 | K | 336.3 | 324.9 | 3.509% | Zawór kulowy Herzcules SV DN40 z półśrubunkiem | HERZ | PN25 | DN40 | 383896342158 0 | szt. | 8 | Zawór Herzcules SV z rączką, PN 25, mufa x półśrubunek. Korpus z mosiądzu kutego, zgodnie z EN 12420, niklowany, uszczelki PTFE. Kula chromowana z pełnym przepływem. Gwint wewnętrzny zgodnie z ISO 228. Zakres temperatury pracy od -30 do 120 °C (krótkotrwała 150 °C, dla wody od 0,5 do 110 °C), do każdego rodzaju nieagresywnego medium jak woda, olej, powietrze, olej opałowy oraz olej smarowy. | 5 lat
1221106 | 221221106 | K | 501.9 | 484.9 | 3.506% | Zawór kulowy Herzcules SV DN50 z półśrubunkiem | HERZ | PN25 | DN50 | 383896342159 7 | szt. | 4 | Zawór Herzcules SV z rączką, PN 25, mufa x półśrubunek. Korpus z mosiądzu kutego, zgodnie z EN 12420, niklowany, uszczelki PTFE. Kula chromowana z pełnym przepływem. Gwint wewnętrzny zgodnie z ISO 228. Zakres temperatury pracy od -30 do 120 °C (krótkotrwała 150 °C, dla wody od 0,5 do 110 °C), do każdego rodzaju nieagresywnego medium jak woda, olej, powietrze, olej opałowy oraz olej smarowy. | 5 lat
1221111 | 221221111 | K | 60.9 | 58.8 | 3.571% | Zawór kulowy Herzcules SV DN15 z półśrubunkiem | HERZ | PN25 | DN15 | 383896342160 3 | szt. | 25 | Zawór kulowy „MODUL" z pokrętłem (Silumin), PN 25, mufa x półśrubunek. Korpus z mosiądzu kutego, zgodnie z EN 12420, niklowany, uszczelki PTFE. Kula chromowana z pełnym przepływem. Gwint wewnętrzny zgodnie z ISO 228. Zakres temperatury pracy od -30 do 120 °C (krótkotrwała 150 °C, dla wody od 0,5 do 110 °C), do każdego rodzaju nieagresywnego medium jak woda, olej, powietrze, olej opałowy oraz olej smarowy. | 5 lat
1221112 | 221221112 | K | 87.6 | 84.6 | 3.546% | Zawór kulowy Herzcules SV DN20 z półśrubunkiem | HERZ | PN25 | DN20 | 383896342161 0 | szt. | 25 | Zawór kulowy „MODUL" z pokrętłem (Silumin), PN 25, mufa x półśrubunek. Korpus z mosiądzu kutego, zgodnie z EN 12420, niklowany, uszczelki PTFE. Kula chromowana z pełnym przepływem. Gwint wewnętrzny zgodnie z ISO 228. Zakres temperatury pracy od -30 do 120 °C (krótkotrwała 150 °C, dla wody od 0,5 do 110 °C), do każdego rodzaju nieagresywnego medium jak woda, olej, powietrze, olej opałowy oraz olej smarowy. | 5 lat
1221113 | 221221113 | K | 144.8 | 139.9 | 3.503% | Zawór kulowy Herzcules SV DN25 z półśrubunkiem | HERZ | PN25 | DN25 | 383896342162 7 | szt. | 20 | Zawór kulowy „MODUL" z pokrętłem (Silumin), PN 25, mufa x półśrubunek. Korpus z mosiądzu kutego, zgodnie z EN 12420, niklowany, uszczelki PTFE. Kula chromowana z pełnym przepływem. Gwint wewnętrzny zgodnie z ISO 228. Zakres temperatury pracy od -30 do 120 °C (krótkotrwała 150 °C, dla wody od 0,5 do 110 °C), do każdego rodzaju nieagresywnego medium jak woda, olej, powietrze, olej opałowy oraz olej smarowy. | 5 lat
1221114 | 221221114 | K | 233.4 | 225.5 | 3.503% | Zawór kulowy Herzcules SV DN32 z półśrubunkiem | HERZ | PN25 | DN32 | 383896342163 4 | szt. | 16 | Zawór kulowy „MODUL" z pokrętłem (Silumin), PN 25, mufa x półśrubunek. Korpus z mosiądzu kutego, zgodnie z EN 12420, niklowany, uszczelki PTFE. Kula chromowana z pełnym przepływem. Gwint wewnętrzny zgodnie z ISO 228. Zakres temperatury pracy od -30 do 120 °C (krótkotrwała 150 °C, dla wody od 0,5 do 110 °C), do każdego rodzaju nieagresywnego medium jak woda, olej, powietrze, olej opałowy oraz olej smarowy. | 5 lat
1221121 | 221221121 | K | 61.8 | 59.7 | 3.518% | Zawór kulowy Herzcules Steel DN15 z półśrubunkiem z rączką stalową | HERZ | PN25 | DN15 | 383896342164 1 | szt. | 25 | Zawór kulowy „MODUL " z dźwignią (blacha stalowa - niklowana), PN 25, mufa x półśrubunek. Korpus z mosiądzu kutego, zgodnie z EN 12420, niklowany, uszczelki PTFE. Kula chromowana z pełnym przepływem. Gwint wewnętrzny zgodnie z ISO 228. Zakres temperatury pracy od -30 do 120 °C (krótkotrwała 150 °C, dla wody od 0,5 do 110 °C), do każdego rodzaju nieagresywnego medium jak woda, olej, powietrze, olej opałowy oraz olej smarowy. | 5 lat
1221122 | 221221122 | K | 88.9 | 85.8 | 3.613% | Zawór kulowy Herzcules Steel DN20 z półśrubunkiem z rączką stalową | HERZ | PN25 | DN20 | 383896342165 8 | szt. | 25 | Zawór kulowy „MODUL " z dźwignią (blacha stalowa - niklowana), PN 25, mufa x półśrubunek. Korpus z mosiądzu kutego, zgodnie z EN 12420, niklowany, uszczelki PTFE. Kula chromowana z pełnym przepływem. Gwint wewnętrzny zgodnie z ISO 228. Zakres temperatury pracy od -30 do 120 °C (krótkotrwała 150 °C, dla wody od 0,5 do 110 °C), do każdego rodzaju nieagresywnego medium jak woda, olej, powietrze, olej opałowy oraz olej smarowy. | 5 lat
1221123 | 221221123 | K | 147.6 | 142.6 | 3.506% | Zawór kulowy Herzcules Steel DN25 z półśrubunkiem z rączką stalową | HERZ | PN25 | DN25 | 383896342166 5 | szt. | 20 | Zawór kulowy „MODUL " z dźwignią (blacha stalowa - niklowana), PN 25, mufa x półśrubunek. Korpus z mosiądzu kutego, zgodnie z EN 12420, niklowany, uszczelki PTFE. Kula chromowana z pełnym przepływem. Gwint wewnętrzny zgodnie z ISO 228. Zakres temperatury pracy od -30 do 120 °C (krótkotrwała 150 °C, dla wody od 0,5 do 110 °C), do każdego rodzaju nieagresywnego medium jak woda, olej, powietrze, olej opałowy oraz olej smarowy. | 5 lat
1221124 | 221221124 | K | 223.9 | 216.3 | 3.514% | Zawór kulowy Herzcules Steel DN32 z półśrubunkiem z rączką stalową, | HERZ | PN25 | DN32 | 383896342167 2 | szt. | 16 | Zawór kulowy „MODUL " z dźwignią (blacha stalowa - niklowana), PN 25, mufa x półśrubunek. Korpus z mosiądzu kutego, zgodnie z EN 12420, niklowany, uszczelki PTFE. Kula chromowana z pełnym przepływem. Gwint wewnętrzny zgodnie z ISO 228. Zakres temperatury pracy od -30 do 120 °C (krótkotrwała 150 °C, dla wody od 0,5 do 110 °C), do każdego rodzaju nieagresywnego medium jak woda, olej, powietrze, olej opałowy oraz olej smarowy. | 5 lat
1221125 | 221221125 | K | 328.4 | 317.2 | 3.531% | Zawór kulowy Herzcules Steel DN40 z półśrubunkiem z rączką stalową | HERZ | PN25 | DN40 | 383896342168 9 | szt. | 8 | Zawór kulowy „MODUL " z dźwignią (blacha stalowa - niklowana), PN 25, mufa x półśrubunek. Korpus z mosiądzu kutego, zgodnie z EN 12420, niklowany, uszczelki PTFE. Kula chromowana z pełnym przepływem. Gwint wewnętrzny zgodnie z ISO 228. Zakres temperatury pracy od -30 do 120 °C (krótkotrwała 150 °C, dla wody od 0,5 do 110 °C), do każdego rodzaju nieagresywnego medium jak woda, olej, powietrze, olej opałowy oraz olej smarowy. | 5 lat
1221126 | 221221126 | K | 493.2 | 476.5 | 3.505% | Zawór kulowy Herzcules Steel DN50 z półśrubunkiem z rączką stalową | HERZ | PN25 | DN50 | 383896342169 6 | szt. | 4 | Zawór kulowy „MODUL " z dźwignią (blacha stalowa - niklowana), PN 25, mufa x półśrubunek. Korpus z mosiądzu kutego, zgodnie z EN 12420, niklowany, uszczelki PTFE. Kula chromowana z pełnym przepływem. Gwint wewnętrzny zgodnie z ISO 228. Zakres temperatury pracy od -30 do 120 °C (krótkotrwała 150 °C, dla wody od 0,5 do 110 °C), do każdego rodzaju nieagresywnego medium jak woda, olej, powietrze, olej opałowy oraz olej smarowy. | 5 lat
1221131 | 221221131 | K | 62.3 | 60.1 | 3.661% | Zawór kulowy Herzcules Steel DN15 z półśrubunkiem z motylkiem stalowym | HERZ | PN25 | DN15 | 383896342170 2 | szt. | 25 | Zawór kulowy „MODUL” z pokrętłem (blacha stalowa – niklowana), PN 16, mufa x półśrubunek. Korpus z mosiądzu kutego, zgodnie z EN 12420, niklowany, uszczelki PTFE. Kula chromowana z pełnym przepływem. Gwint wewnętrzny zgodnie z ISO 228. Zakres temperatury pracy od -30 do 150 ºC (dla wody od 0,5 do 110 ºC), do każdego rodzaju nieagresywnego medium jak woda, olej, powietrze, olej opałowy oraz olej smarowy. | 5 lat
1221132 | 221221132 | K | 89.4 | 86.3 | 3.592% | Zawór kulowy Herzcules Steel DN20 z półśrubunkiem z motylkiem stalowym | HERZ | PN25 | DN20 | 383896342171 9 | szt. | 25 | Zawór kulowy „MODUL” z pokrętłem (blacha stalowa – niklowana), PN 16, mufa x półśrubunek. Korpus z mosiądzu kutego, zgodnie z EN 12420, niklowany, uszczelki PTFE. Kula chromowana z pełnym przepływem. Gwint wewnętrzny zgodnie z ISO 228. Zakres temperatury pracy od -30 do 150 ºC (dla wody od 0,5 do 110 ºC), do każdego rodzaju nieagresywnego medium jak woda, olej, powietrze, olej opałowy oraz olej smarowy. | 5 lat
1221133 | 221221133 | K | 144.8 | 139.9 | 3.503% | Zawór kulowy Herzcules Steel DN25 z półśrubunkiem z motylkiem stalowym | HERZ | PN25 | DN25 | 383896342172 6 | szt. | 20 | Zawór kulowy „MODUL” z pokrętłem (blacha stalowa – niklowana), PN 16, mufa x półśrubunek. Korpus z mosiądzu kutego, zgodnie z EN 12420, niklowany, uszczelki PTFE. Kula chromowana z pełnym przepływem. Gwint wewnętrzny zgodnie z ISO 228. Zakres temperatury pracy od -30 do 150 ºC (dla wody od 0,5 do 110 ºC), do każdego rodzaju nieagresywnego medium jak woda, olej, powietrze, olej opałowy oraz olej smarowy. | 5 lat
1221134 | 221221134 | K | 222.2 | 214.6 | 3.541% | Zawór kulowy Herzcules Steel DN32 z półśrubunkiem z motylkiem stalowym | HERZ | PN25 | DN32 | 383896342173 3 | szt. | 16 | Zawór kulowy „MODUL” z pokrętłem (blacha stalowa – niklowana), PN 16, mufa x półśrubunek. Korpus z mosiądzu kutego, zgodnie z EN 12420, niklowany, uszczelki PTFE. Kula chromowana z pełnym przepływem. Gwint wewnętrzny zgodnie z ISO 228. Zakres temperatury pracy od -30 do 150 ºC (dla wody od 0,5 do 110 ºC), do każdego rodzaju nieagresywnego medium jak woda, olej, powietrze, olej opałowy oraz olej smarowy. | 5 lat
1221601 | 221221601 | K | 62.5 | 60.3 | 3.648% | Zawór kulowy „MODUL” z dźwignią (Silumin), PN 25, mufa x półśrubunek | HERZ | PN25 | DN15 | 383896342218 1 | szt. | 25 | Zawór kulowy „MODUL” z dźwignią (Silumin), PN 16, mufa x półśrubunek. Korpus z mosiądzu kutego, odpornego na wypłukiwanie cynku, zgodnie z EN 12420, uszczelki PTFE. Kula chromowana z pełnym przepływem. Gwint wewnętrzny zgodnie z ISO 228. Zakres temperatury pracy od -30 do 150 ºC (dla wody od 0,5 do 110 ºC), do każdego rodzaju nieagresywnego medium jak woda, olej, powietrze, olej opałowy oraz olej smarowy | 5 lat
1221602 | 221221602 | K | 76.7 | 74.1 | 3.509% | Zawór kulowy „MODUL” z dźwignią (Silumin), PN 25, mufa x półśrubunek | HERZ | PN25 | DN20 | 383896342219 8 | szt. | 25 | Zawór kulowy „MODUL” z dźwignią (Silumin), PN 16, mufa x półśrubunek. Korpus z mosiądzu kutego, odpornego na wypłukiwanie cynku, zgodnie z EN 12420, uszczelki PTFE. Kula chromowana z pełnym przepływem. Gwint wewnętrzny zgodnie z ISO 228. Zakres temperatury pracy od -30 do 150 ºC (dla wody od 0,5 do 110 ºC), do każdego rodzaju nieagresywnego medium jak woda, olej, powietrze, olej opałowy oraz olej smarowy | 5 lat
1221603 | 221221603 | K | 117.3 | 113.3 | 3.53% | Zawór kulowy „MODUL” z dźwignią (Silumin), PN 25, mufa x półśrubunek | HERZ | PN25 | DN25 | 383896342220 4 | szt. | 20 | Zawór kulowy „MODUL” z dźwignią (Silumin), PN 16, mufa x półśrubunek. Korpus z mosiądzu kutego, odpornego na wypłukiwanie cynku, zgodnie z EN 12420, uszczelki PTFE. Kula chromowana z pełnym przepływem. Gwint wewnętrzny zgodnie z ISO 228. Zakres temperatury pracy od -30 do 150 ºC (dla wody od 0,5 do 110 ºC), do każdego rodzaju nieagresywnego medium jak woda, olej, powietrze, olej opałowy oraz olej smarowy | 5 lat
1221604 | 221221604 | K | 248.2 | 239.8 | 3.503% | Zawór kulowy „MODUL” z dźwignią (Silumin), PN 25, mufa x półśrubunek | HERZ | PN25 | DN32 | 900417442221 1 | szt. | 16 | Zawór kulowy „MODUL” z dźwignią (Silumin), PN 16, mufa x półśrubunek. Korpus z mosiądzu kutego, odpornego na wypłukiwanie cynku, zgodnie z EN 12420, uszczelki PTFE. Kula chromowana z pełnym przepływem. Gwint wewnętrzny zgodnie z ISO 228. Zakres temperatury pracy od -30 do 150 ºC (dla wody od 0,5 do 110 ºC), do każdego rodzaju nieagresywnego medium jak woda, olej, powietrze, olej opałowy oraz olej smarowy | 5 lat
1221605 | 221221605 | K | 430.6 | 416 | 3.51% | Zawór kulowy „MODUL” z dźwignią (Silumin), PN 25, mufa x półśrubunek | HERZ | PN25 | DN40 | 383896342222 8 | szt. | 8 | Zawór kulowy „MODUL” z dźwignią (Silumin), PN 16, mufa x półśrubunek. Korpus z mosiądzu kutego, odpornego na wypłukiwanie cynku, zgodnie z EN 12420, uszczelki PTFE. Kula chromowana z pełnym przepływem. Gwint wewnętrzny zgodnie z ISO 228. Zakres temperatury pracy od -30 do 150 ºC (dla wody od 0,5 do 110 ºC), do każdego rodzaju nieagresywnego medium jak woda, olej, powietrze, olej opałowy oraz olej smarowy | 5 lat
1221606 | 221221606 | K | 584.2 | 564.4 | 3.508% | Zawór kulowy „MODUL” z dźwignią (Silumin), PN 25, mufa x półśrubunek | HERZ | PN25 | DN50 | 383896342223 5 | szt. | 4 | Zawór kulowy „MODUL” z dźwignią (Silumin), PN 16, mufa x półśrubunek. Korpus z mosiądzu kutego, odpornego na wypłukiwanie cynku, zgodnie z EN 12420, uszczelki PTFE. Kula chromowana z pełnym przepływem. Gwint wewnętrzny zgodnie z ISO 228. Zakres temperatury pracy od -30 do 150 ºC (dla wody od 0,5 do 110 ºC), do każdego rodzaju nieagresywnego medium jak woda, olej, powietrze, olej opałowy oraz olej smarowy | 5 lat
1221611 | 221221611 | K | 59.7 | 57.6 | 3.646% | Zawór kulowy „MODUL” z pokrętłem (Silumin), PN 25, mufa x półśrubunek. | HERZ | PN25 | DN15 | 383896342224 2 | szt. | 25 | Zawór kulowy „MODUL” z dźwignią (Silumin), PN 16, mufa x półśrubunek. Korpus z mosiądzu kutego, odpornego na wypłukiwanie cynku, zgodnie z EN 12420, uszczelki PTFE. Kula chromowana z pełnym przepływem. Gwint wewnętrzny zgodnie z ISO 228. Zakres temperatury pracy od -30 do 150 ºC (dla wody od 0,5 do 110 ºC), do każdego rodzaju nieagresywnego medium jak woda, olej, powietrze, olej opałowy oraz olej smarowy | 5 lat
1221612 | 221221612 | K | 73.9 | 71.4 | 3.501% | Zawór kulowy „MODUL” z pokrętłem (Silumin), PN 25, mufa x półśrubunek. | HERZ | PN25 | DN20 | 383896342225 9 | szt. | 25 | Zawór kulowy „MODUL” z dźwignią (Silumin), PN 16, mufa x półśrubunek. Korpus z mosiądzu kutego, odpornego na wypłukiwanie cynku, zgodnie z EN 12420, uszczelki PTFE. Kula chromowana z pełnym przepływem. Gwint wewnętrzny zgodnie z ISO 228. Zakres temperatury pracy od -30 do 150 ºC (dla wody od 0,5 do 110 ºC), do każdego rodzaju nieagresywnego medium jak woda, olej, powietrze, olej opałowy oraz olej smarowy | 5 lat
1221613 | 221221613 | K | 111 | 107.2 | 3.545% | Zawór kulowy „MODUL” z pokrętłem (Silumin), PN 25, mufa x półśrubunek. | HERZ | PN25 | DN25 | 383896342226 6 | szt. | 20 | Zawór kulowy „MODUL” z dźwignią (Silumin), PN 16, mufa x półśrubunek. Korpus z mosiądzu kutego, odpornego na wypłukiwanie cynku, zgodnie z EN 12420, uszczelki PTFE. Kula chromowana z pełnym przepływem. Gwint wewnętrzny zgodnie z ISO 228. Zakres temperatury pracy od -30 do 150 ºC (dla wody od 0,5 do 110 ºC), do każdego rodzaju nieagresywnego medium jak woda, olej, powietrze, olej opałowy oraz olej smarowy | 5 lat
1221614 | 221221614 | K | 242.6 | 234.3 | 3.542% | Zawór kulowy „MODUL” z pokrętłem (Silumin), PN 25, mufa x półśrubunek. | HERZ | PN25 | DN32 | 383896342227 3 | szt. | 16 | Zawór kulowy „MODUL” z dźwignią (Silumin), PN 16, mufa x półśrubunek. Korpus z mosiądzu kutego, odpornego na wypłukiwanie cynku, zgodnie z EN 12420, uszczelki PTFE. Kula chromowana z pełnym przepływem. Gwint wewnętrzny zgodnie z ISO 228. Zakres temperatury pracy od -30 do 150 ºC (dla wody od 0,5 do 110 ºC), do każdego rodzaju nieagresywnego medium jak woda, olej, powietrze, olej opałowy oraz olej smarowy | 5 lat
1221621 | 221221621 | K | 61 | 58.9 | 3.565% | Zawór kulowy „MODUL” z dźwignią (blacha stalowa – niklowana), PN 25, mufa x półśrubunek | HERZ | PN25 | DN15 | 383896342228 0 | szt. | 25 | Zawór kulowy „MODUL” z dźwignią (blacha stalowa – niklowana), PN 16, mufa x półśrubunek. Korpus z mosiądzu kutego, odpornego na wypłukiwanie cynku, zgodnie z EN 12420, uszczelki PTFE. Kula chromowana z pełnym przepływem. Gwint wewnętrzny zgodnie z ISO 228. Zakres temperatury pracy od -30 do 150 ºC (dla wody od 0,5 do 110 ºC), do każdego rodzaju nieagresywnego medium jak woda, olej, powietrze, olej opałowy oraz olej smarowy. | 5 lat
1221622 | 221221622 | K | 75.1 | 72.5 | 3.586% | Zawór kulowy „MODUL” z dźwignią (blacha stalowa – niklowana), PN 25, mufa x półśrubunek | HERZ | PN25 | DN20 | 383896342229 7 | szt. | 25 | Zawór kulowy „MODUL” z dźwignią (blacha stalowa – niklowana), PN 16, mufa x półśrubunek. Korpus z mosiądzu kutego, odpornego na wypłukiwanie cynku, zgodnie z EN 12420, uszczelki PTFE. Kula chromowana z pełnym przepływem. Gwint wewnętrzny zgodnie z ISO 228. Zakres temperatury pracy od -30 do 150 ºC (dla wody od 0,5 do 110 ºC), do każdego rodzaju nieagresywnego medium jak woda, olej, powietrze, olej opałowy oraz olej smarowy. | 5 lat
1221623 | 221221623 | K | 115.1 | 111.2 | 3.507% | Zawór kulowy „MODUL” z dźwignią (blacha stalowa – niklowana), PN 25, mufa x półśrubunek | HERZ | PN25 | DN25 | 383896342230 3 | szt. | 20 | Zawór kulowy „MODUL” z dźwignią (blacha stalowa – niklowana), PN 16, mufa x półśrubunek. Korpus z mosiądzu kutego, odpornego na wypłukiwanie cynku, zgodnie z EN 12420, uszczelki PTFE. Kula chromowana z pełnym przepływem. Gwint wewnętrzny zgodnie z ISO 228. Zakres temperatury pracy od -30 do 150 ºC (dla wody od 0,5 do 110 ºC), do każdego rodzaju nieagresywnego medium jak woda, olej, powietrze, olej opałowy oraz olej smarowy. | 5 lat
1221624 | 221221624 | K | 246.1 | 237.7 | 3.534% | Zawór kulowy „MODUL” z dźwignią (blacha stalowa – niklowana), PN 25, mufa x półśrubunek | HERZ | PN25 | DN32 | 383896342231 0 | szt. | 16 | Zawór kulowy „MODUL” z dźwignią (blacha stalowa – niklowana), PN 16, mufa x półśrubunek. Korpus z mosiądzu kutego, odpornego na wypłukiwanie cynku, zgodnie z EN 12420, uszczelki PTFE. Kula chromowana z pełnym przepływem. Gwint wewnętrzny zgodnie z ISO 228. Zakres temperatury pracy od -30 do 150 ºC (dla wody od 0,5 do 110 ºC), do każdego rodzaju nieagresywnego medium jak woda, olej, powietrze, olej opałowy oraz olej smarowy. | 5 lat
1221625 | 221221625 | K | 423.6 | 409.2 | 3.519% | Zawór kulowy „MODUL” z dźwignią (blacha stalowa – niklowana), PN 25, mufa x półśrubunek | HERZ | PN25 | DN40 | 383896342232 7 | szt. | 8 | Zawór kulowy „MODUL” z dźwignią (blacha stalowa – niklowana), PN 16, mufa x półśrubunek. Korpus z mosiądzu kutego, odpornego na wypłukiwanie cynku, zgodnie z EN 12420, uszczelki PTFE. Kula chromowana z pełnym przepływem. Gwint wewnętrzny zgodnie z ISO 228. Zakres temperatury pracy od -30 do 150 ºC (dla wody od 0,5 do 110 ºC), do każdego rodzaju nieagresywnego medium jak woda, olej, powietrze, olej opałowy oraz olej smarowy. | 5 lat
1221626 | 221221626 | K | 578.7 | 559.1 | 3.506% | Zawór kulowy „MODUL” z dźwignią (blacha stalowa – niklowana), PN 25, mufa x półśrubunek | HERZ | PN25 | DN50 | 383896342233 4 | szt. | 4 | Zawór kulowy „MODUL” z dźwignią (blacha stalowa – niklowana), PN 16, mufa x półśrubunek. Korpus z mosiądzu kutego, odpornego na wypłukiwanie cynku, zgodnie z EN 12420, uszczelki PTFE. Kula chromowana z pełnym przepływem. Gwint wewnętrzny zgodnie z ISO 228. Zakres temperatury pracy od -30 do 150 ºC (dla wody od 0,5 do 110 ºC), do każdego rodzaju nieagresywnego medium jak woda, olej, powietrze, olej opałowy oraz olej smarowy. | 5 lat
1221631 | 221221631 | K | 60.9 | 58.8 | 3.571% | Zawór kulowy Herzcules Steel z półśrubunkiem, motylek | HERZ | PN25 | DN15 | 383896342234 1 | szt. | 25 | Zawór kulowy „MODUL” z dźwignią (blacha stalowa – niklowana), PN 16, mufa x półśrubunek. Korpus z mosiądzu kutego, odpornego na wypłukiwanie cynku, zgodnie z EN 12420, uszczelki PTFE. Kula chromowana z pełnym przepływem. Gwint wewnętrzny zgodnie z ISO 228. Zakres temperatury pracy od -30 do 150 ºC (dla wody od 0,5 do 110 ºC), do każdego rodzaju nieagresywnego medium jak woda, olej, powietrze, olej opałowy oraz olej smarowy. | 5 lat
1221632 | 221221632 | K | 75.3 | 72.7 | 3.576% | Zawór kulowy Herzcules Steel z półśrubunkiem, motylek | HERZ | PN25 | DN20 | 383896342235 8 | szt. | 25 | Zawór kulowy „MODUL” z dźwignią (blacha stalowa – niklowana), PN 16, mufa x półśrubunek. Korpus z mosiądzu kutego, odpornego na wypłukiwanie cynku, zgodnie z EN 12420, uszczelki PTFE. Kula chromowana z pełnym przepływem. Gwint wewnętrzny zgodnie z ISO 228. Zakres temperatury pracy od -30 do 150 ºC (dla wody od 0,5 do 110 ºC), do każdego rodzaju nieagresywnego medium jak woda, olej, powietrze, olej opałowy oraz olej smarowy. | 5 lat
1221633 | 221221633 | K | 113.6 | 109.7 | 3.555% | Zawór kulowy Herzcules Steel z półśrubunkiem, motylek | HERZ | PN25 | DN25 | 383896342236 5 | szt. | 20 | Zawór kulowy „MODUL” z dźwignią (blacha stalowa – niklowana), PN 16, mufa x półśrubunek. Korpus z mosiądzu kutego, odpornego na wypłukiwanie cynku, zgodnie z EN 12420, uszczelki PTFE. Kula chromowana z pełnym przepływem. Gwint wewnętrzny zgodnie z ISO 228. Zakres temperatury pracy od -30 do 150 ºC (dla wody od 0,5 do 110 ºC), do każdego rodzaju nieagresywnego medium jak woda, olej, powietrze, olej opałowy oraz olej smarowy. | 5 lat
1221634 | 221221634 | K | 244.4 | 236.1 | 3.515% | Zawór kulowy Herzcules Steel z półśrubunkiem, motylek | HERZ | PN25 | DN32 | 383896342237 2 | szt. | 16 | Zawór kulowy „MODUL” z dźwignią (blacha stalowa – niklowana), PN 16, mufa x półśrubunek. Korpus z mosiądzu kutego, odpornego na wypłukiwanie cynku, zgodnie z EN 12420, uszczelki PTFE. Kula chromowana z pełnym przepływem. Gwint wewnętrzny zgodnie z ISO 228. Zakres temperatury pracy od -30 do 150 ºC (dla wody od 0,5 do 110 ºC), do każdego rodzaju nieagresywnego medium jak woda, olej, powietrze, olej opałowy oraz olej smarowy. | 5 lat
1222101 | nowość | K | * | nowość | nie dotyczy | Zawór kulowy Herzcules Twist ze swobodną nakrętką | HERZ | DN15 |  | 9004174038525 | szt. | 25
1222102 | nowość | K | * | nowość | nie dotyczy | Zawór kulowy Herzcules Twist ze swobodną nakrętką | HERZ | DN20 |  | 9004174038549 | szt. | 25
1222403 | 221222403 | K | 198.5 | 191.7 | 3.547% | Zawór kulowy do rozdzielacza ze stali nierdzewnej, motylek, mufa x półśrubunek | HERZ | PN25 | DN25 | 383000282928 9 | szt. |  | Zawór kulowy "MODUL" z pokrętłem (Silumin), mufa x półśrubunkek z samouszczelnieniem, figura kątowa, pokrętło czerwone. Korpus z mosiądzu kutego, zgodnie z EN 12165, niklowany, uszczelki PTFE, uszczelnienie półśrubunku EPDM. Kula chromowana z pełnym przepływem. Gwint wewnętrzny zgodnie z ISO 228. Temperatura maks. 150°C. | 5 lat
1222413 | 221222413 | K | 198.5 | 191.7 | 3.547% | Zawór kulowy do rozdzielacza ze stali nierdzewnej, motylek, mufa x półśrubunek | HERZ | PN25 | DN25 | 383000282937 1 | szt. |  | Zawór kulowy "MODUL" z pokrętłem (Silumin), mufa x półśrubunkek z samouszczelnieniem, figura kątowa, pokrętło niebieskie. Korpus z mosiądzu kutego, zgodnie z EN 12165, niklowany, uszczelki PTFE, uszczelnienie półśrubunku EPDM. Kula chromowana z pełnym przepływem. Gwint wewnętrzny zgodnie z ISO 228. Temperatura maks. 150°C. | 5 lat
1222421 | 221222421 | K | 86.5 | 83.5 | 3.593% | Modułowy zawór kulowy za swobodnie poruszającą się nakrętką | HERZ | PN25 | DN15 | 90041743861 7 | szt. | 25 | Korpus z mosiądzu kutego, niklowany. Kula z mosiądzu, chromowana, z pełnym przelotem. Uszczelki PTFE, uszczelnienie płaskie. Gwint wewnętrzny zgodny z ISO 228. Nadaje się do podłączenia ciepłomierzy lub kotłów gazowych. Nakrętkę łączącą można uszczelnić drutem plombującym. Min. temperatura robocza: -30 °C (woda + 0,5 °C), maks. temperatura robocza: 150 °C (woda do 110 °C, bez pary). | 5 lat
1222422 | 221222422 | K | 100 | 97.3 | 2.775% | Modułowy zawór kulowy za swobodnie poruszającą się nakrętką | HERZ | PN25 | DN20 | 90041743863 1 | szt. | 25 | Korpus z mosiądzu kutego, niklowany. Kula z mosiądzu, chromowana, z pełnym przelotem. Uszczelki PTFE, uszczelnienie płaskie. Gwint wewnętrzny zgodny z ISO 228. Nadaje się do podłączenia ciepłomierzy lub kotłów gazowych. Nakrętkę łączącą można uszczelnić drutem plombującym. Min. temperatura robocza: -30 °C (woda + 0,5 °C), maks. temperatura robocza: 150 °C (woda do 110 °C, bez pary). | 5 lat
1226803 | 221226803 | K | 169.1 | 163.3 | 3.552% | Przypompowy zawór kulowy z zaworem zwrotnym | HERZ | PN25 | DN25 | 3830002827209 | szt. | 32 | Zawór kulowy do pompy, z zaworem zwrotnym. Korpus z mosiądzu kutego, z uszczelnieniem teflonowym, 2 O-ringi i otwory. Zakres temperatury medium 0 do 110 °C. | 5 lat
1226903 | 221226903 | K | 126.3 | 122 | 3.525% | Przypompowy zawór kulowy | HERZ | PN25 | DN25 | 3830002827216 | szt. | 32 | Zawór kulowy do pompy, z zaworem zwrotnym. Korpus z mosiądzu kutego, z uszczelnieniem teflonowym, 2 O-ringi i otwory. Zakres temperatury medium 0 do 110 °C. | 5 lat
1233301 | 221233301 | K | * | 0 | poprzednio cena na zapytanie | Złączka redukcyjna | HERZ | R1/2xR3/8 |  | 383000282713 1 | szt. | 10 | R1/2xR3/8 z mosiądzu, niklowana, z O-ringiem. Zakres temperatury pracy -10 do 110 °C (woda do100°C). | 5 lat
1240201 | 221240201 | K | 62.6 | 60.4 | 3.642% | Zawór kulowy z zaworem odpowietrzającym | HERZ | PN40 | DN15 | 3830002826523 | szt. | 25 | Zawór kulowy z zaworem odpowietrzającym, z dźwignią. Korpus z mosiądzu kutego wg DIN 17660, niklowany, uszczelnienia PTFE i NBR. Zakres temperatury medium -10 °C do 110 °C (woda 0°C do 110°C). | 5 lat
1240202 | 221240202 | K | 79.5 | 76.8 | 3.516% | Zawór kulowy z zaworem odpowietrzającym | HERZ | PN40 | DN20 | 3830002826530 | szt. | 25 | Zawór kulowy z zaworem odpowietrzającym, z dźwignią. Korpus z mosiądzu kutego wg DIN 17660, niklowany, uszczelnienia PTFE i NBR. Zakres temperatury medium -10 °C do 110 °C (woda 0°C do 110°C). | 5 lat
1240203 | 221240203 | K | 126.5 | 122.2 | 3.519% | Zawór kulowy z zaworem odpowietrzającym | HERZ | PN40 | DN25 | 3830002826547 | szt. | 16 | Zawór kulowy z zaworem odpowietrzającym, z dźwignią. Korpus z mosiądzu kutego wg DIN 17660, niklowany, uszczelnienia PTFE i NBR. Zakres temperatury medium -10 °C do 110 °C (woda 0°C do 110°C). | 5 lat
1240204 | 221240204 | K | 176.6 | 170.6 | 3.517% | Zawór kulowy z zaworem odpowietrzającym | HERZ | PN40 | DN32 | 3830002826554 | szt. | 16 | Zawór kulowy z zaworem odpowietrzającym, z dźwignią. Korpus z mosiądzu kutego wg DIN 17660, niklowany, uszczelnienia PTFE i NBR. Zakres temperatury medium -10 °C do 110 °C (woda 0°C do 110°C). | 5 lat
1240205 | 221240205 | K | 245.9 | 237.5 | 3.537% | Zawór kulowy z zaworem odpowietrzającym | HERZ | PN25 | DN40 | 3830002826561 | szt. | 12 | Zawór kulowy z zaworem odpowietrzającym, z dźwignią. Korpus z mosiądzu kutego wg DIN 17660, niklowany, uszczelnienia PTFE i NBR. Zakres temperatury medium -10 °C do 110 °C (woda 0°C do 110°C). | 5 lat
1240211 | 221240211 | K | 63 | 60.8 | 3.618% | Zawór kulowy z zaworem odpowietrzającym, | HERZ | PN40 | DN15 | 3830002826578 | szt. | 25 | Zawór kulowy z zaworem odpowietrzającym, z dźwignią. Korpus z mosiądzu kutego wg DIN 17660, niklowany, uszczelnienia PTFE i NBR. Zakres temperatury medium -10 °C do 110 °C (woda 0°C do 110°C). | 5 lat
1240212 | 221240212 | K | 79.1 | 76.4 | 3.534% | Zawór kulowy z zaworem odpowietrzającym, | HERZ | PN40 | DN20 | 3830002826585 | szt. | 25 | Zawór kulowy z zaworem odpowietrzającym, z dźwignią. Korpus z mosiądzu kutego wg DIN 17660, niklowany, uszczelnienia PTFE i NBR. Zakres temperatury medium -10 °C do 110 °C (woda 0°C do 110°C). | 5 lat
1240213 | 221240213 | K | 123.1 | 118.9 | 3.532% | Zawór kulowy z zaworem odpowietrzającym, | HERZ | PN40 | DN25 | 3830002826592 | szt. | 16 | Zawór kulowy z zaworem odpowietrzającym, z dźwignią. Korpus z mosiądzu kutego wg DIN 17660, niklowany, uszczelnienia PTFE i NBR. Zakres temperatury medium -10 °C do 110 °C (woda 0°C do 110°C). | 5 lat
1240214 | 221240214 | K | 172.1 | 166.2 | 3.55% | Zawór kulowy z zaworem odpowietrzającym, | HERZ | PN40 | DN32 | 3830002826608 | szt. | 16 | Zawór kulowy z zaworem odpowietrzającym, z dźwignią. Korpus z mosiądzu kutego wg DIN 17660, niklowany, uszczelnienia PTFE i NBR. Zakres temperatury medium -10 °C do 110 °C (woda 0°C do 110°C). | 5 lat
1241201 | 221241201 | K | 65.8 | 63.5 | 3.622% | Zawór kulowy przestawny | HERZ | PN40 | DN15 | 3830002827049 | szt. | 50 | Zawór kulowy przestawny. Korpus z mosiądzu kutego wg DIN 17660, niklowany, uszczelnienia PTFE. Zakres temperatury medium -30 °C do 150 °C (woda 0 °C do 110 °C), do każdego rodzaju nieagresywnego medium jak woda, powietrze, olej opałowy oraz olej smarowy. | 5 lat
1241202 | nowość | K | * | nowość | nie dotyczy | Zawór 3-drogowy przełączający | HERZ | złączka miedź 22 | DN20 |  | szt. | 1 | 3-drogowy przełączający AB-A/AB-B PN10, 0% przecieku. | 5 lat
1241203 | nowość | K | * | nowość | nie dotyczy | Zawór 3-drogowy przełączający | HERZ | złączka miedź 28 | DN25 |  | szt. | 1 | 3-drogowy przełączający AB-A/AB-B PN10, 0% przecieku. | 5 lat
1241204 | nowość | K | * | nowość | nie dotyczy | Zawór 3-drogowy przełączający | HERZ | złączka miedź 35 | DN32 |  | szt. | 1 | 3-drogowy przełączający AB-A/AB-B PN10, 0% przecieku. | 5 lat
1241212 | nowość | K | * | nowość | nie dotyczy | Zawór 3-drogowy przełączający 3/4 | HERZ | G3/4 | DN20 | 383896324062 4 | szt. | 1 | 3-drogowy przełączający AB-A/AB-B PN10, 0% przecieku. | 5 lat
1241213 | nowość | K | * | nowość | nie dotyczy | Zawór 3-drogowy przełączający 1 | HERZ | G1 | DN25 | 383896324063 1 | szt. | 1 | 3-drogowy przełączający AB-A/AB-B PN10, 0% przecieku. | 5 lat
1241214 | nowość | K | * | nowość | nie dotyczy | Zawór 3-drogowy przełączający 1 1/4 | HERZ | G5/4 | DN32 | 383896324096 9 | szt. | 1 | 3-drogowy przełączający AB-A/AB-B PN10, 0% przecieku. | 5 lat
1241222 | nowość | K | * | nowość | nie dotyczy | Zawór 3-drogowy przełączający z napędem 230 V | HERZ | złączka miedź 22 | DN20 |  | szt. | 1 | 3-drogowy przełączający AB-A/AB-B PN10, 0% przecieku. W zestawie napęd 230 V, 12 sekund. | 2 lata
1241223 | nowość | K | * | nowość | nie dotyczy | Zawór 3-drogowy przełączający z napędem 230 V | HERZ | złączka miedź 28 | DN25 | 383896324065 5 | szt. | 1 | 3-drogowy przełączający AB-A/AB-B PN10, 0% przecieku. W zestawie napęd 230 V, 12 sekund. | 2 lata
1241224 | nowość | K | * | nowość | nie dotyczy | Zawór 3-drogowy przełączający z napędem 230 V | HERZ | złączka miedź 35 | DN32 | 383896324066 2 | szt. | 1 | 3-drogowy przełączający AB-A/AB-B PN10, 0% przecieku. W zestawie napęd 230 V, 12 sekund. | 2 lata
1241262 | nowość | K | 785.6 | nowość | nie dotyczy | Zawór 3-drogowy przełączający 3/4 z napędem 230 V | HERZ | G3/4 | DN20 | 383896324076 1 | szt. | 1 | 3-drogowy przełączający AB-A/AB-B PN10, 0% przecieku. W zestawie napęd 230 V, 12 sekund. | 2 lata
1241263 | nowość | K | 796 | nowość | nie dotyczy | Zawór 3-drogowy przełączający 1 z napędem 230 V | HERZ | G1 | DN25 | 383896324077 8 | szt. | 1 | 3-drogowy przełączający AB-A/AB-B PN10, 0% przecieku. W zestawie napęd 230 V, 12 sekund. | 2 lata
1241264 | nowość | K | 879.8 | nowość | nie dotyczy | Zawór 3-drogowy przełączający 1 1/4 z napędem 230 V | HERZ | G5/4 | DN32 | 383896324078 5 | szt. | 1 | 3-drogowy przełączający AB-A/AB-B PN10, 0% przecieku. W zestawie napęd 230 V, 12 sekund. | 2 lata
1241402 | 221241402 | K | 323.6 | 312.6 | 3.519% | Wielofunkcyjny zawór kulowy z czerwonym pokrętłem i termometrem 0-120 C. | HERZ | PN25 | DN20 | 3830002829463 | szt. | 20 | Wielofunkcyjny zawór kulowy z czerwonym pokrętłem i termometrem 0-120 C. 4-drogowy zawór kulowy z mosiądzu kutego wg DIN 17660, niklowany, 2 x mufa x gwint zewnętrzny z uszczelnieniem płaskim, przyłącze do spustu lub manometru. Nawiercenia w kuli umożliwiają różne zastosowania zaworu jak płukanie, napełnianie lub czyszczenie instalacji. | 5 lat
1241403 | 221241403 | K | 459.1 | 443.5 | 3.517% | Wielofunkcyjny zawór kulowy z czerwonym pokrętłem i termometrem 0-120 C. | HERZ | PN25 | DN25 | 3830002829500 | szt. | 10 | Wielofunkcyjny zawór kulowy z czerwonym pokrętłem i termometrem 0-120 C. 4-drogowy zawór kulowy z mosiądzu kutego wg DIN 17660, niklowany, 2 x mufa x gwint zewnętrzny z uszczelnieniem płaskim, przyłącze do spustu lub manometru. Nawiercenia w kuli umożliwiają różne zastosowania zaworu jak płukanie, napełnianie lub czyszczenie instalacji. | 5 lat
1241404 | 221241404 | K | 575.2 | 555.7 | 3.509% | Wielofunkcyjny zawór kulowy z czerwonym pokrętłem i termometrem 0-120 C. | HERZ | PN25 | DN32 | 3830002829487 | szt. | 10 | Wielofunkcyjny zawór kulowy z czerwonym pokrętłem i termometrem 0-120 C. 4-drogowy zawór kulowy z mosiądzu kutego wg DIN 17660, niklowany, 2 x mufa x gwint zewnętrzny z uszczelnieniem płaskim, przyłącze do spustu lub manometru. Nawiercenia w kuli umożliwiają różne zastosowania zaworu jak płukanie, napełnianie lub czyszczenie instalacji. | 5 lat
1241502 | 221241502 | K | 323.6 | 312.6 | 3.519% | Wielofunkcyjny zawór kulowy z niebieskim pokrętłem i termometrem 0-120 C. | HERZ | PN25 | DN20 | 3830002829470 | szt. | 20 | Wielofunkcyjny zawór kulowy z niebieskim pokrętłem i termometrem 0-120 C. 4-drogowy zawór kulowy z mosiądzu kutego wg DIN 17660, niklowany, 2 x mufa x gwint zewnętrzny z uszczelnieniem płaskim, przyłącze do spustu lub manometru. Nawiercenia w kuli umożliwiają różne zastosowania zaworu jak płukanie, napełnianie lub czyszczenie instalacji. | 5 lat
1241503 | 221241503 | K | 459.1 | 443.5 | 3.517% | Wielofunkcyjny zawór kulowy z niebieskim pokrętłem i termometrem 0-120 C. | HERZ | PN25 | DN25 | 3830002829517 | szt. | 10 | Wielofunkcyjny zawór kulowy z niebieskim pokrętłem i termometrem 0-120 C. 4-drogowy zawór kulowy z mosiądzu kutego wg DIN 17660, niklowany, 2 x mufa x gwint zewnętrzny z uszczelnieniem płaskim, przyłącze do spustu lub manometru. Nawiercenia w kuli umożliwiają różne zastosowania zaworu jak płukanie, napełnianie lub czyszczenie instalacji. | 5 lat
1241504 | 221241504 | K | 575.2 | 555.7 | 3.509% | Wielofunkcyjny zawór kulowy z niebieskim pokrętłem i termometrem 0-120 C. | HERZ | PN25 | DN32 | 3830002829494 | szt. | 10 | Wielofunkcyjny zawór kulowy z niebieskim pokrętłem i termometrem 0-120 C. 4-drogowy zawór kulowy z mosiądzu kutego wg DIN 17660, niklowany, 2 x mufa x gwint zewnętrzny z uszczelnieniem płaskim, przyłącze do spustu lub manometru. Nawiercenia w kuli umożliwiają różne zastosowania zaworu jak płukanie, napełnianie lub czyszczenie instalacji. | 5 lat
1244201 | 221244201 | K | 58.4 | 56.4 | 3.546% | Zawór kulowy ze swobodna nakrętką | HERZ | PN16 | DN15 | 3830002827773 | szt. | 50 | Zawór kulowy ze swobodna nakrętką, z dźwignią. Korpus z mosiądzu kutego wg DIN 17660, niklowany, uszczelnienia PTFE i NBR. Zakres temperatury medium -10 do 110 °C (woda 0 do 110 °C), do każdego rodzaju nieagresywnego medium jak woda, powietrze, olej opałowy i olej smarowy. | 5 lat
1244202 | 221244202 | K | 60.2 | 58.1 | 3.614% | Zawór kulowy ze swobodna nakrętką | HERZ | PN16 | DN20 | 3830002827780 | szt. | 50 | Zawór kulowy ze swobodna nakrętką, z dźwignią. Korpus z mosiądzu kutego wg DIN 17660, niklowany, uszczelnienia PTFE i NBR. Zakres temperatury medium -10 do 110 °C (woda 0 do 110 °C), do każdego rodzaju nieagresywnego medium jak woda, powietrze, olej opałowy i olej smarowy. | 5 lat
1244211 | 221244211 | K | 57.3 | 55.3 | 3.617% | Zawór kulowy ze swobodną nakrętką | HERZ | PN16 | DN15 | 3830002827797 | szt. | 50 | Zawór kulowy ze swobodna nakrętką, z dźwignią. Korpus z mosiądzu kutego wg DIN 17660, niklowany, uszczelnienia PTFE i NBR. Zakres temperatury medium -10 do 110 °C (woda 0 do 110 °C), do każdego rodzaju nieagresywnego medium jak woda, powietrze, olej opałowy i olej smarowy. | 5 lat
1244212 | 221244212 | K | 60.2 | 58.1 | 3.614% | Zawór kulowy ze swobodną nakrętką | HERZ | PN16 | DN20 | 3830002827803 | szt. | 50 | Zawór kulowy ze swobodną nakrętką, z pokrętłem. Korpus z mosiądzu kutego wg DIN 17660, niklowany, uszczelnienia PTFE i NBR. Zakres temperatury medium -10 do 110 °C (woda 0 do 110 °C), do każdego rodzaju nieagresywnego medium jak woda, powietrze, olej opałowy i olej smarowy. | 5 lat
1250301 | 221250301 | K | 52.5 | 50.7 | 3.55% | Zawór kulowy do wody | HERZ | PN16 | DN10 | 3830002827230 | szt. | 50 | Zawór kulowy do wody, z przyłączem do węża i dźwignią. Korpus z mosiądzu kutego, niklowany, uszczelnienie teflonowe, 2 O-ringi i otwory. Stosowany w ogrodnictwie, urządzeniach wodnych i sanitarnych. Zakres temperatury pracy 0 do 110 °C. | 5 lat
1250302 | 221250302 | K | 70.8 | 68.4 | 3.509% | Zawór kulowy do wody | HERZ | PN16 | DN15 | 3830002827247 | szt. | 50 | Zawór kulowy do wody, z przyłączem do węża i dźwignią. Korpus z mosiądzu kutego, niklowany, uszczelnienie teflonowe, 2 O-ringi i otwory. Stosowany w ogrodnictwie, urządzeniach wodnych i sanitarnych. Zakres temperatury pracy 0 do 110 °C. | 5 lat
1251201 | 221251201 | K | 50 | 48.3 | 3.52% | Zawór spustowy z przyłączem do węża i swobodną nakrętką 1/2 | HERZ | PN10 | DN15 | 383000282909 8 | szt. | 50 | Zawór kulowy z przyłączem do węża i swobodną nakrętką 1/2. Korpus z mosiądzu kutego wg DIN 17660, uszczelnienia PTFE i NBR. Zakres temperatury medium -10 °C do 110 °C (woda0°Cdo110°C), do każdego rodzaju nieagresywnego medium jak woda, powietrze, olej opałowy oraz olej smarowy. | 5 lat
1251202 | 221251202 | K | 68.3 | 65.9 | 3.642% | Zawór spustowy z przyłączem do węża i swobodną nakrętką 1/2 | HERZ | PN10 | DN20 | 3830002827162 | szt. | 20 | Zawór kulowy z przyłączem do węża i swobodną nakrętką 1/2. Korpus z mosiądzu kutego wg DIN 17660, uszczelnienia PTFE i NBR. Zakres temperatury medium -10 °C do 110 °C (woda0°Cdo110°C), do każdego rodzaju nieagresywnego medium jak woda, powietrze, olej opałowy oraz olej smarowy. | 5 lat
1251211 | 221251211 | K | * | 0 | poprzednio cena na zapytanie | Zawór kulowy, napełniająco-spustowy | HERZ | PN10 | DN15 | 383000282905 0 | szt. | 25 | Zawór kotłowy kulowy, napełniająco-spustowy z mosiądzu kutego wg DIN 17660, niklowany, uszczelnienie EPDM. Kołpak zamykający z łańcuszkiem. Maks. ciśnienie robocze 10 bar. Maks. temp. pracy 110 °C. | 5 lat
1255001 | 221255001 | K | 29.4 | 28.4 | 3.521% | Zawór kulowy kątowy 1/2 do wody | HERZ | DN15 x 10 | PN 16 | 383896342737 7 | szt. | 50 | Zawór kulowy kątowy do wody 1/2; korpus z mosiądzu, chromowany. Stosowany w urządzeniach wodnych i sanitarnych. Zakres temperatury 0 do 90 °C. | 5 lat
1255101 | 221255101 | K | 28.6 | 27.6 | 3.623% | Zawór kulowy kątowy 1/2 do wody | HERZ | DN15 x 15 | PN 16 | 383896342738 4 | szt. | 50 | Zawór kulowy kątowy do wody 1/2; korpus z mosiądzu, chromowany. Stosowany w urządzeniach wodnych i sanitarnych. Zakres temperatury 0 do 90 °C. | 5 lat
1255201 | 221255201 | K | 39.1 | 37.7 | 3.714% | Zawór kulowy kątowy 1/2 do wody | HERZ | DN15 x 20 | PN 16 | 383896342739 1 | szt. | 50 | Zawór kulowy kątowy do wody 1/2; korpus z mosiądzu, chromowany. Stosowany w urządzeniach wodnych i sanitarnych. Zakres temperatury 0 do 90 °C. | 5 lat
1255301 | 221255301 | K | 42.9 | 41.4 | 3.623% | Zawór kulowy kątowy 1/2 do wody z filtrem | HERZ | DN15 x 10 | PN 16 | 383896342740 7 | szt. | 50 | Zawór kulowy kątowy do wody 1/2 z filtrem; korpus z mosiądzu, chromowany. Stosowany w urządzeniach wodnych i sanitarnych. Zakres temperatury 0 do 90 °C. | 5 lat
1255401 | 221255401 | K | 55.3 | 53.4 | 3.558% | Zawór kulowy kątowy 1/2 do wody z filtrem | HERZ | DN15 x 20 | PN 16 | 383896342741 4 | szt. | 50 | Zawór kulowy kątowy do wody 1/2 z filtrem; korpus z mosiądzu, chromowany. Stosowany w urządzeniach wodnych i sanitarnych. Zakres temperatury 0 do 90 °C. | 5 lat
1260402 | 221260402 | K | 49.3 | 47.6 | 3.571% | Membranowy zawór bezpieczeństwa | HERZ | PN2,5 | DN20 | 3830002827438 | szt. | 100 | Membranowy zawór bezpieczeństwa. Korpus z mosiądzu kutego, membrana z EPDM, z uszczelkami i plastikowym kołpakiem. Zakres temperatury 0 do 100 °C. Do przewodów kotłowych do 100 kW, DN 20. | 5 lat
1260502 | 221260502 | K | 49.3 | 47.6 | 3.571% | Membranowy zawór bezpieczeństwa | HERZ | PN3 | DN20 | 3830002827445 | szt. | 50 | Membranowy zawór bezpieczeństwa. Korpus z mosiądzu kutego, membrana z EPDM, z uszczelkami i plastikowym kołpakiem. Zakres temperatury 0 do 100 °C. Do przewodów kotłowych do 100 kW, DN 20. | 5 lat
1260602 | 221260602 | K | 50.1 | 48.4 | 3.512% | Membranowy zawór bezpieczeństwa | HERZ | PN6 | DN20 | 3830002827452 | szt. | 100 | Membranowy zawór bezpieczeństwa. Korpus z mosiądzu kutego, membrana z EPDM, z uszczelkami i plastikowym kołpakiem. Zakres temperatury 0 do 100 °C. Do przewodów kotłowych do 100 kW, DN 20. | 5 lat
1260703 | 221260703 | K | 113.5 | 109.6 | 3.558% | Membranowy zawór bezpieczeństwa | HERZ | PN2,5 | DN25 | 3830002827469 | szt. | 30 | Do przewodów kotłowych do 200 kW, DN 25. | 5 lat
1260803 | 221260803 | K | 113.1 | 109.2 | 3.571% | Membranowy zawór bezpieczeństwa | HERZ | PN3 | DN25 | 3830002827490 | szt. | 50 | Do przewodów kotłowych do 200 kW, DN 25. | 5 lat
1260904 | 221260904 | K | 141.4 | 136.6 | 3.514% | Membranowy zawór bezpieczeństwa | HERZ | PN2,5 | DN32 | 3830002827506 | szt. | 30 | Do przewodów kotłowych do 350 kW, DN 32. | 5 lat
1261004 | 221261004 | K | 138.3 | 133.6 | 3.518% | Membranowy zawór bezpieczeństwa | HERZ | PN3 | DN32 | 3830002827513 | szt. | 30 | Do przewodów kotłowych do 350 kW, DN 32. | 5 lat
1261101 | 221261101 | K | 46.6 | 45 | 3.556% | Membranowy zawór bezpieczeństwa | HERZ | PN2,5 | DN15 | 3830002827544 | szt. | 100 | Membranowy zawór bezpieczeństwa. Korpus z mosiądzu kutego, membrana z EPDM, z uszczelkami i plastikowym kołpakiem. Zakres temperatury 0 do 100 °C. Do przewodów kotłowych do 75 kW, DN 15. | 5 lat
1261201 | 221261201 | K | 46.6 | 45 | 3.556% | Membranowy zawór bezpieczeństwa | HERZ | PN3 | DN15 | 3830002827551 | szt. | 100 | Membranowy zawór bezpieczeństwa. Korpus z mosiądzu kutego, membrana z EPDM, z uszczelkami i plastikowym kołpakiem. Zakres temperatury 0 do 100 °C. Do przewodów kotłowych do 75 kW, DN 15. | 5 lat
1261301 | 221261301 | K | 46.6 | 45 | 3.556% | Membranowy zawór bezpieczeństwa | HERZ | PN6 | DN15 | 3830002827568 | szt. | 100 | Membranowy zawór bezpieczeństwa. Korpus z mosiądzu kutego, membrana z EPDM, z uszczelkami i plastikowym kołpakiem. Zakres temperatury 0 do 100 °C. Do przewodów kotłowych do 75 kW, DN 15. | 5 lat
1261501 | 221261501 | K | 45.4 | 43.8 | 3.653% | Membranowy zawór bezpieczeństwa | HERZ | 4 | 15 | 383000282760 5 | szt. | 1 | Membranowy zawór bezpieczeństwa. Korpus z mosiądzu kutego, membrana z EPDM, z uszczelkami i plastikowym kołpakiem. Maksymalna temperatura pracy 110 °C. Do przewodów kotłowych do 75 kW. | 5 lat
1261802 | 221261802 | K | * | 0 | poprzednio cena na zapytanie | Membranowy zawór bezpieczeństwa | HERZ | 1.8 | 20 | 383896342779 7 | szt. | 50 | Membranowy zawór bezpieczeństwa. Korpus z mosiądzu kutego, membrana z EPDM, z uszczelkami i plastikowym kołpakiem. Maksymalna temperatura pracy 110 °C. Do przewodów kotłowych do 100 kW. | 5 lat
1262100 | 221262100 | K | * | 0 | poprzednio cena na zapytanie | Zawór zwrotny | HERZ | 10 | 10 | 383896342797 1 | szt. | 25 | Zawór zwrotny. Korpus z mosiądzu, z O-ringiem, PN 10, G 1/2. Zakres temperatury medium 0 do 100 °C. | 5 lat
1262101 | 221262101 | K | 11.3 | 10.9 | 3.67% | Zawór stopowy | HERZ | 10 | 15 | 3830002827612 | szt. | 25 | Zawór zwrotny. Korpus z mosiądzu, z O-ringiem, PN 10, G 1/2. Zakres temperatury medium 0 do 100 °C. | 5 lat
1262241 | 221262241 | K | 61.6 | 59.5 | 3.529% | Zawór zwrotny | HERZ | PN25 | DN15 | 900417402711 6 | szt. | 10 | Zawór zwrotny. Korpus z mosiądzu, uszczelki. Sprężyna ze stali nierdzewnej. Ciśnienie otwarcia 0,02 bar. Zakres temperatury -10 do 110 °C. | 5 lat
1262242 | 221262242 | K | 78.7 | 76 | 3.553% | Zawór zwrotny | HERZ | PN25 | DN20 | 900417402712 3 | szt. | 10 | Zawór zwrotny. Korpus z mosiądzu, uszczelki. Sprężyna ze stali nierdzewnej. Ciśnienie otwarcia 0,02 bar. Zakres temperatury -10 do 110 °C. | 5 lat
1262243 | 221262243 | K | 104.7 | 101.1 | 3.561% | Zawór zwrotny | HERZ | PN25 | DN25 | 900417402713 0 | szt. | 10 | Zawór zwrotny. Korpus z mosiądzu, uszczelki. Sprężyna ze stali nierdzewnej. Ciśnienie otwarcia 0,02 bar. Zakres temperatury -10 do 110 °C. | 5 lat
1262244 | 221262244 | K | 136.2 | 131.5 | 3.574% | Zawór zwrotny | HERZ | PN25 | DN32 | 900417402715 4 | szt. | 10 | Zawór zwrotny. Korpus z mosiądzu, uszczelki. Sprężyna ze stali nierdzewnej. Ciśnienie otwarcia 0,02 bar. Zakres temperatury -10 do 110 °C. | 5 lat
1262245 | 221262245 | K | 198.8 | 192 | 3.542% | Zawór zwrotny | HERZ | PN25 | DN40 | 900417402716 1 | szt. | 5 | Zawór zwrotny. Korpus z mosiądzu, uszczelki. Sprężyna ze stali nierdzewnej. Ciśnienie otwarcia 0,02 bar. Zakres temperatury -10 do 110 °C. | 5 lat
1262246 | 221262246 | K | 276 | 266.6 | 3.526% | Zawór zwrotny | HERZ | PN25 | DN50 | 900417402717 8 | szt. | 5 | Zawór zwrotny. Korpus z mosiądzu, uszczelki. Sprężyna ze stali nierdzewnej. Ciśnienie otwarcia 0,02 bar. Zakres temperatury -10 do 110 °C. | 5 lat
1262302 | 221262302 | K | 61.4 | 59.3 | 3.541% | Zawór antyskażeniowy EA Zgodny z EN 1717 | HERZ | 3/4 | 20 | 3830002829746 | szt. | 25 | Zawór antyskażeniowy EA. Zgodny z EN 1717 zawór antyskażeniowy z zaworem zwrotnym, stosowany w budynkach w celu wyeliminowania zanieczyszczeń w instalacjach wodnych, do montażu na zasilaniu lub innych częściach instalacji. | 5 lat
1262303 | 221262303 | K | 69.7 | 67.3 | 3.566% | Zawór antyskażeniowy EA Zgodny z EN 1717 | HERZ | 1 | 25 | 3830002829753 | szt. | 25 | Zawór antyskażeniowy EA. Zgodny z EN 1717 zawór antyskażeniowy z zaworem zwrotnym, stosowany w budynkach w celu wyeliminowania zanieczyszczeń w instalacjach wodnych, do montażu na zasilaniu lub innych częściach instalacji. | 5 lat
1262304 | 221262304 | K | 120.7 | 116.6 | 3.516% | Zawór antyskażeniowy EA Zgodny z EN 1717 | HERZ |  | 32 | 3830002829760 | szt. | 16 | Zawór antyskażeniowy EA. Zgodny z EN 1717 zawór antyskażeniowy z zaworem zwrotnym, stosowany w budynkach w celu wyeliminowania zanieczyszczeń w instalacjach wodnych, do montażu na zasilaniu lub innych częściach instalacji. | 5 lat
1263000 | 221263000 | K | 67.9 | 65.6 | 3.506% | Odpowietrznik automatyczny | HERZ | R 3/8 | 10 | 3830002827711 | szt. | 50 | Odpowietrznik automatyczny. Korpus z mosiądzu kutego, uszczelki EPDM. Zakres temperatury 0 do 100 °C. | 5 lat
1263001 | 221263001 | K | 50 | 54.7 | -8.592% | Odpowietrznik automatyczny z zaworem stopowym | HERZ | R 1/2 | 15 | 3830002827704 | szt. | 50 | Odpowietrznik automatyczny. Korpus z mosiądzu kutego, uszczelki EPDM. Zakres temperatury 0 do 100 °C. | 5 lat
1263002 | 221263002 | K | * | 0 | poprzednio cena na zapytanie | Odpowietrznik automatyczny | HERZ | 8 | 10 | 383896342647 9 | szt. | 1 | Odpowietrznik automatyczny. Korpus z mosiądzu kutego, uszczelki EPDM. Zakres temperatury 0 do 100 °C. | 5 lat
1263003 | 221263003 | K | * | 0 | poprzednio cena na zapytanie | Odpowietrznik automatyczny | HERZ | 8 | 20 | 383896342649 3 | szt. | 1 | Odpowietrznik automatyczny. Korpus z mosiądzu kutego, uszczelki EPDM. Zakres temperatury 0 do 100 °C. | 5 lat
1263010 | 221263010 | K | 46.6 | 45 | 3.556% | Odpowietrznik automatyczny | HERZ | R 3/8 | 10 | 383000282978 4 | szt. | 50 | Odpowietrznik automatyczny do centralnego ogrzewania w Wiedniu. | 5 lat
1263011 | 221263011 | K | 60.8 | 58.7 | 3.578% | Odpowietrznik automatyczny | HERZ | R 1/2 | 15 | 383000282979 1 | szt. | 50 | Odpowietrznik automatyczny do centralnego ogrzewania w Wiedniu. | 5 lat
1263012 | 221263012 | K | * | 0 | poprzednio cena na zapytanie | Zawór zwrotny z przyłączem do pompy | HERZ | 10 | 15 | 383896342605 9 | szt. | 50 | Odpowietrznik automatyczny do centralnego ogrzewania w Wiedniu. | 5 lat
1263403 | 221263403 | K | 88 | 85 | 3.529% | Zawór zwrotny z przyłączem do pompy | HERZ | 25 | DN25 | 3830002827636 | szt. | 25 | Zawór zwrotny z przyłączem do pompy. Korpus z mosiądzu kutego, z uszczelnieniem EPDM, PN 25, DN 25. Zakres temperatury medium 0 do 90 °C. | 5 lat
1264703 | 221264703 | K | * | 0 | poprzednio cena na zapytanie | Membranowy zawór bezpieczeństwa | HERZ | 4 | 25 | 383896342629 5 | szt. | 50 | Membranowy zawór bezpieczeństwa. Korpus z mosiądzu kutego, membrana z EPDM, z uszczelkami i plastikowym kołpakiem. Maksymalna temperatura pracy 110 °C. Do przewodów kotłowych do 200 kW. | 5 lat
1265703 | 221265703 | K | * | 0 | poprzednio cena na zapytanie | Membranowy zawór bezpieczeństwa | HERZ | 5 | 25 | 383896342783 4 | szt. | 50 | Membranowy zawór bezpieczeństwa. Korpus z mosiądzu kutego, membrana z EPDM, z uszczelkami i plastikowym kołpakiem. Maksymalna temperatura pracy 110 °C. Do przewodów kotłowych do 200 kW. | 5 lat
1266201 | 221266201 | K | 54.1 | 52.2 | 3.64% | Filtr skośny, oczka 0,5 mm | HERZ | 2,55 | 16 | 3830002827070 | szt. | 25 | Filtr do wody. Korpus z mosiądzu kutego, z gwintem wewnętrznym. Siatka ze stali nierdzewnej. Zakres temperatury -10 do 110 °C (woda 0 do 110°C). | 5 lat
1266202 | 221266202 | K | 67.9 | 65.6 | 3.506% | Filtr skośny, oczka 0,5 mm | HERZ | 5,60 | DN20 | 3830002827087 | szt. | 25 | Filtr do wody. Korpus z mosiądzu kutego, z gwintem wewnętrznym. Siatka ze stali nierdzewnej. Zakres temperatury -10 do 110 °C (woda 0 do 110°C). | 5 lat
1266203 | 221266203 | K | 98.3 | 94.9 | 3.583% | Filtr skośny, oczka 0,5 mm | HERZ | 8,20 | DN25 | 3830002827094 | szt. | 16 | Filtr do wody. Korpus z mosiądzu kutego, z gwintem wewnętrznym. Siatka ze stali nierdzewnej. Zakres temperatury -10 do 110 °C (woda 0 do 110°C). | 5 lat
1266204 | 221266204 | K | 185 | 178.7 | 3.525% | Filtr skośny, oczka 0,5 mm | HERZ | 16.5 | 32 | 383896342817 6 |  |  | Filtr do wody. Korpus z mosiądzu kutego, z gwintem wewnętrznym. Siatka ze stali nierdzewnej. Zakres temperatury -10 do 110 °C (woda 0 do 110°C). | 5 lat
1266205 | 221266205 | K | 217.6 | 210.2 | 3.52% | Filtr skośny, oczka 0,5 mm | HERZ | 27.4 | DN40 | 383896342819 0 |  |  | Filtr do wody. Korpus z mosiądzu kutego, z gwintem wewnętrznym. Siatka ze stali nierdzewnej. Zakres temperatury -10 do 110 °C (woda 0 do 110°C). | 5 lat
1266206 | 221266206 | K | 331.8 | 320.5 | 3.526% | Filtr skośny, oczka 0,5 mm | HERZ | 36.7 | 50 | 383896342821 3 |  |  | Filtr do wody. Korpus z mosiądzu kutego, z gwintem wewnętrznym. Siatka ze stali nierdzewnej. Zakres temperatury -10 do 110 °C (woda 0 do 110°C). | 5 lat
1266703 | 221266703 | K | 119.4 | 115.3 | 3.556% | Membranowy zawór bezpieczeństwa | HERZ | 25 | 25 | 3830002827476 | szt. | 50 | Do przewodów kotłowych do 200 kW, DN 25. | 5 lat
1266904 | 221266904 | K | 142.1 | 137.2 | 3.571% | Membranowy zawór bezpieczeństwa |  | 32 | 32 | 3830002827520 | szt. | 12 | Do przewodów kotłowych do 350 kW, DN 32. | 5 lat
1268211 | 221268211 | K | 379 | 363.2 | 4.35% | Membranowy reduktor ciśnienia | HERZ | 16 | 15 | 383896342486 4 | szt. | 1 | Membranowy reduktor ciśnienia. Wykonanie kompaktowe. Korpus z mosiądzu, z przyłączem z gwintem zewnętrznym. Zakres temperatury 0-40 °C, ciśnienie maks. 16 bar. Zakres regulacji ciśnienia 0,5 do 6 bar. Filtr siatkowy z oczkami 0,3 mm. | 5 lat
1268212 | 221268212 | K | 405 | 386.5 | 4.787% | Membranowy reduktor ciśnienia | HERZ | 16 | 20 | 383896342487 1 | szt. | 1 | Membranowy reduktor ciśnienia. Wykonanie kompaktowe. Korpus z mosiądzu, z przyłączem z gwintem zewnętrznym. Zakres temperatury 0-40 °C, ciśnienie maks. 16 bar. Zakres regulacji ciśnienia 0,5 do 6 bar. Filtr siatkowy z oczkami 0,3 mm. | 5 lat
1268213 | 221268213 | K | 447 | 429.6 | 4.05% | Membranowy reduktor ciśnienia | HERZ | 16 | 25 | 383896342488 8 | szt. | 1 | Membranowy reduktor ciśnienia. Wykonanie kompaktowe. Korpus z mosiądzu, z przyłączem z gwintem zewnętrznym. Zakres temperatury 0-40 °C, ciśnienie maks. 16 bar. Zakres regulacji ciśnienia 0,5 do 6 bar. Filtr siatkowy z oczkami 0,3 mm. | 5 lat
1268214 | 221268214 | K | 929 | 886.9 | 4.747% | Membranowy reduktor ciśnienia | HERZ | 16 | 32 | 383896342500 7 | szt. | 1 | Membranowy reduktor ciśnienia. Wykonanie kompaktowe. Korpus z mosiądzu, z przyłączem z gwintem zewnętrznym. Zakres temperatury 0-40 °C, ciśnienie maks. 16 bar. Zakres regulacji ciśnienia 0,5 do 6 bar. Filtr siatkowy z oczkami 0,3 mm. | 5 lat
1268215 | 221268215 | K | 1009 | 974 | 3.593% | Membranowy reduktor ciśnienia | HERZ | 16 | 40 | 383896342501 4 | szt. | 1 | Membranowy reduktor ciśnienia. Wykonanie kompaktowe. Korpus z mosiądzu, z przyłączem z gwintem zewnętrznym. Zakres temperatury 0-40 °C, ciśnienie maks. 16 bar. Zakres regulacji ciśnienia 0,5 do 6 bar. Filtr siatkowy z oczkami 0,3 mm. | 5 lat
1268216 | 221268216 | K | 1200 | 1160 | 3.448% | Membranowy reduktor ciśnienia | HERZ | 16 | 50 | 383896342502 1 | szt. | 1 | Membranowy reduktor ciśnienia. Wykonanie kompaktowe. Korpus z mosiądzu, z przyłączem z gwintem zewnętrznym. Zakres temperatury 0-40 °C, ciśnienie maks. 16 bar. Zakres regulacji ciśnienia 0,5 do 6 bar. Filtr siatkowy z oczkami 0,3 mm. | 5 lat
1268221 | 221268221 | K | 522.9 | 505.2 | 3.504% | Membranowy reduktor ciśnienia | HERZ | 16 | 15 | 383896342505 2 | szt. | 1 | Jak wyżej, lecz z osłoną filtra z mosiądzu. Zakres temperatury pracy 0°C – 70°C. | 5 lat
1268222 | 221268222 | K | 545.4 | 526.9 | 3.511% | Membranowy reduktor ciśnienia | HERZ | 16 | 20 | 383896342506 9 | 1S | 1 | Jak wyżej, lecz z osłoną filtra z mosiądzu. Zakres temperatury pracy 0°C – 70°C. | 5 lat
1268223 | 221268223 | K | 608.3 | 587.7 | 3.505% | Membranowy reduktor ciśnienia | HERZ | 16 | 25 | 383896342507 6 | szt. | 1 | Jak wyżej, lecz z osłoną filtra z mosiądzu. Zakres temperatury pracy 0°C – 70°C. | 5 lat
1268224 | 221268224 | K | * | 0 | poprzednio cena na zapytanie | Membranowy reduktor ciśnienia | HERZ | 16 | 32 | 383896342508 3 | szt. | 1 | Jak wyżej, lecz z osłoną filtra z mosiądzu. Zakres temperatury pracy 0°C – 70°C. | 5 lat
1268225 | 221268225 | K | * | 0 | poprzednio cena na zapytanie | Membranowy reduktor ciśnienia | HERZ | 16 | 40 | 383896342509 0 | szt. | 1 | Jak wyżej, lecz z osłoną filtra z mosiądzu. Zakres temperatury pracy 0°C – 70°C. | 5 lat
1268226 | 221268226 | K | * | 0 | poprzednio cena na zapytanie | Membranowy reduktor ciśnienia | HERZ | 16 | 50 | 383896342510 6 | szt. | 1 | Jak wyżej, lecz z osłoną filtra z mosiądzu. Zakres temperatury pracy 0°C – 70°C. | 5 lat
1268227 | 221268227 | K | 13.8 | 13.3 | 3.759% | Klucz do obudowy filtra | HERZ |  |  | 383896342613 4 | szt. | 1 | Klucz do obudowy filtra do demontażu obudowy membranowego reduktora ciśnienia. | 5 lat
1268228 | 221268228 | K | 34.4 | 33.2 | 3.614% | Filtr siatkowy do reduktora ciśnienia | HERZ |  |  | 383896342610 3 | szt. | 1 | Filtr siatkowy do reduktora ciśnienia DN 15 - DN 25. | 5 lat
1268229 | 221268229 | K | 70.8 | 68.4 | 3.509% | Filtr siatkowy do reduktora ciśnienia | HERZ |  |  | 383896342634 9 | szt. | 1 | Filtr siatkowy do reduktora ciśnienia DN 32 - DN 50. | 5 lat
1268230 | 221268230 | K | 33.2 | 32 | 3.75% | Obudowa filtra membranowego | HERZ |  |  | 383896342612 7 | szt. | 1 | Obudowa filtra membranowego reduktora z tworzywa sztucznego DN 15 - DN 25. | 5 lat
1268231 | 221268231 | K | 65.4 | 63.1 | 3.645% | Obudowa filtra membranowego | HERZ |  |  | 383896342654 7 | szt. | 1 | Obudowa filtra membranowego reduktora z tworzywa sztucznego DN 32 - DN 50. | 5 lat
1268232 | 221268232 | K | 139.5 | 134.7 | 3.563% | Obudowa filtra membranowego | HERZ |  |  | 383896342614 1 | szt. | 1 | Obudowa filtra membranowego reduktora z mosiądzu DN 15 - DN 2. | 5 lat
1268233 | 221268233 | K | 232.2 | 224.3 | 3.522% | Obudowa filtra membranowego | HERZ |  |  | 383896342775 9 | szt. | 1 | Obudowa filtra membranowego reduktora z mosiądzu DN 32 - DN 50. | 5 lat
1268234 | 221268234 | K | 42.7 | 41.2 | 3.641% | Manometr do reduktora | HERZ |  |  | 383896342611 0 | szt. | 1 | Manometr do membranowego reduktora. | 5 lat
1268501 | 221268501 | K | * | 0 | poprzednio cena na zapytanie | Membranowy zawór bezpieczeństwa | HERZ | 8 | 15 | 383896342777 3 | szt. | 50 | Membranowy zawór bezpieczeństwa. Korpus z mosiądzu kutego, membrana z EPDM, z uszczelkami i plastikowym kołpakiem. Maksymalna temperatura pracy 110 °C. Do przewodów kotłowych do 75 kW. | 5 lat
1268602 | 221268602 | K | * | 0 | poprzednio cena na zapytanie | Membranowy zawór bezpieczeństwa | HERZ | 8 | 20 | 383896342780 3 | szt. | 50 | Membranowy zawór bezpieczeństwa. Korpus z mosiądzu kutego, membrana z EPDM, z uszczelkami i plastikowym kołpakiem. Maksymalna temperatura pracy 110 °C. Do przewodów kotłowych do 75 kW. | 5 lat
1268703 | 221268703 | K | 120.5 | 116.4 | 3.522% | Membranowy zawór bezpieczeństwa | HERZ | 25 | 25 | 383000282748 3 | szt. | 50 | Do przewodów kotłowych do 200 kW, DN 25. | 5 lat
1268904 | 221268904 | K | 142.1 | 137.2 | 3.571% | Membranowy zawór bezpieczeństwa | HERZ | 32 | 32 | 383000282753 7 | szt. | 12 | Do przewodów kotłowych do 350 kW, DN 32. | 5 lat
1269501 | 221269501 | K | * | 0 | poprzednio cena na zapytanie | Membranowy zawór bezpieczeństwa | HERZ | 10 | 15 | 383896342778 0 | szt. | 50 | Membranowy zawór bezpieczeństwa. Korpus z mosiądzu kutego, membrana z EPDM, z uszczelkami i plastikowym kołpakiem. Maksymalna temperatura pracy 110 °C. Do przewodów kotłowych do 75 kW. | 5 lat
1269602 | 221269602 | K | * | 0 | poprzednio cena na zapytanie | Membranowy zawór bezpieczeństwa | HERZ | 10 | 20 | 383896342781 0 | szt. | 50 | Membranowy zawór bezpieczeństwa. Korpus z mosiądzu kutego, membrana z EPDM, z uszczelkami i plastikowym kołpakiem. Maksymalna temperatura pracy 110 °C. Do przewodów kotłowych do 75 kW. | 5 lat
1269703 | 221269703 | K | * | 0 | poprzednio cena na zapytanie | Membranowy zawór bezpieczeństwa | HERZ | 10 | 25 | 383896342784 1 | szt. | 50 | Membranowy zawór bezpieczeństwa. Korpus z mosiądzu kutego, membrana z EPDM, z uszczelkami i plastikowym kołpakiem. Maksymalna temperatura pracy 110 °C. Do przewodów kotłowych do 75 kW. | 5 lat
1300101 | 221300101 | A | 13.7 | 13.7 | 0% | Tulejka stożkowa | HERZ | G 3/4 |  | 900417430490 3 | szt. | 20 | Tulejka stożkowa do przyłącza grzejnikowego (2 szt.). | 5 lat
1300102 | 221300102 | A | * | 0 | poprzednio cena na zapytanie | Tulejka stożkowa | HERZ | 1 |  | 900417430505 4 | szt. | 20 | Tulejka stożkowa do przyłącza grzejnikowego (2 szt.). | 5 lat
1300210 | 221300210 | A | 26.5 | 26.5 | 0% | Uszczelka płaska, 2 sztuki w komplecie | HERZ |  |  | 900417431010 2 | szt. | 10 | Uszczelka płaska, 2 sztuki w komplecie do Herz 3000, wykonanie do 2001 r. | nie
1300211 | 221300211 | A | 4.8 | 4.8 | 0% | Uszczelka płaska, 2 sztuki w komplecie | HERZ |  |  | 900417432760 5 | szt. | 10 | Uszczelka płaska, 2 sztuki w komplecie do Herz 3000, wykonanie (18 mm) od 2004 r. | nie
1300212 | 221300212 | A | 69.5 | 69.5 | 0% | Nypel z uszczelnieniem płaskim, 2 sztuki w komplecie | HERZ | R 1/2 x G 3/4 |  | 900417430500 9 | szt. | 1 | Nypel z uszczelnieniem płaskim, 2 sztuki w komplecie bezpośrednie przyłącze grzejnikowe R 1/2, samouszczelnienie za pomocą O-ringu. | 5 lat
1300221 | 221300221 | A | 26.4 | 26.4 | 0% | Nypel z uszczelnieniem płaskim, 2 sztuki w komplecie | HERZ | Rp 1/2 x G 3/4 |  | 900417432575 5 | szt. | 20 | Nypel z uszczelnieniem płaskim, 2 sztuki w komplecie bezpośrednie przyłącze grzejnikowe R 1/2, samouszczelnienie za pomocą O-ringu. | 5 lat
1300231 | 221300231 | A | 24.6 | 24.6 | 0% | Nypel z uszczelnieniem stożkowym, 2 sztuki w komplecie | HERZ | Rp 1/2 x G 3/4 |  | 900417430930 4 | szt. | 20 | Nypel z uszczelnieniem stożkowym, 2 sztuki w komplecie, bezpośrednie przyłącze grzejnikowe Rp 1/2, samouszczelnienie za pomocą O-ringu. Przyłącze zaworowe G 3/4 ze stożkiem. | 5 lat
1300239 | 221300239 | A | 41.5 | 41.5 | 0% | Nypel z uszczelnieniem stożkowym, 2 sztuki w komplecie | HERZ | Rp 1/2 x G 3/4 |  | 900417432580 9 | szt. | 1 | Nypel z uszczelnieniem stożkowym, 2 sztuki w komplecie, bezpośrednie przyłącze grzejnikowe Rp 1/2 z sześciokantem, samouszczelnienie za pomocą O-ringu. Przyłącze zaworowe G 3/4 ze stożkiem. | 5 lat
1300350 | 221300350 | A | 17.8 | 17.8 | 0% | Podwójna rozeta do rozstawu rur 50 mm | HERZ |  |  | 900417430200 8 | szt. | 20 | Podwójna rozeta do rozstawu rur 50 mm, średnice rur 14 - 20 mm. | 5 lat
1300415 | 221300415 | A | 55.5 | 55.5 | 0% | Adapter wyrównujący | HERZ | G3/4 |  | 900417432570 0 | szt. | 1 | Adapter wyrównujący, 2 sztuki, do wyrównywania połączeń rurowych, promień 15 mm, przyłącze od strony zaworu stożkowe 3/4 ze swobodną nakrętką, przyłącze rurowe 3/4 gwint zewnętrzny ze stożkiem. | 5 lat
1300422 | 221300422 | A | 95.2 | 95.2 | 0% | Przyłącze krzyżakowe „X" do rozstawu rur 50 mm | HERZ | M 22x1,5 |  | 900417430830 7 | szt. | 10 | Przyłącze krzyżakowe „X" do rozstawu rur 50 mm. Przyłącze M 22 x 1,5 ze stożkiem, swobodne nakrętki. Przyłącze do rur z gwintem zewnętrznym M 22 x 1,5 ze stożkiem do złączy zaciskowych. Złącza zaciskowe oddzielnie do zamówienia. | 5 lat
1300434 | 221300434 | A | 95.2 | 95.2 | 0% | Przyłącze krzyżakowe „X" do rozstawu rur 50 mm | HERZ | G 3/4 |  | 900417430840 6 | szt. | 10 | Przyłącze krzyżakowe „X" do rozstawu rur 50 mm. Przyłącze G 3/4 ze stożkiem, swobodne nakrętki. Przyłącze do rur z gwintem zewnętrznym G 3/4 ze stożkiem do złączy zaciskowych. Złącza zaciskowe oddzielnie do zamówienia. | 5 lat
1300444 | 221300444 | A | 100.3 | 100.3 | 0% | Przyłącze krzyżakowe „X" do rozstawu rur 40 mm | HERZ | G 3/4 |  | 900417431130 7 | szt. | 10 | Przyłącze krzyżakowe „X" do rozstawu rur 40 mm. Przyłącze G 3/4 ze stożkiem, swobodne nakrętki. Przyłącze do rur z gwintem zewnętrznym G 3/4 ze stożkiem do złączy zaciskowych. Złącza zaciskowe oddzielnie do zamówienia. | 5 lat
1301011 | 221301011 | A | 54.7 | 54.7 | 0% | Adapter wyrównujący | HERZ | 1/2 |  | 900417432590 8 | szt. | 20 | Adapter wyrównujący 1/2 do wyrównania różnych rozstawów podłączeń grzejnikowych, 2-częściowy, dostosowany do rozstawu 35-70 mm. | 5 lat
1301102 | 221301102 | A | 52 | 52 | 0% | Przyłącze śrubunkowe wykonanie krótkie | HERZ | G3/4 |  | 900417410551 7 | szt. | 2 | Przyłącze śrubunkowe wykonanie krótkie, uszczelnienie stożkowe ze swobodną nakrętką G 3/4, długość 30 mm. | 5 lat
1301103 | 221301103 | A | 60 | 60 | 0% | Przyłącze śrubunkowe wykonanie długie | HERZ | G3/4 |  | 900417410561 6 | szt. | 1 | Przyłącze śrubunkowe wykonanie długie, uszczelnienie stożkowe ze swobodną nakrętką G 3/4, długość 38 mm. | 5 lat
1301111 | 221301111 | A | 50.5 | 50.5 | 0% | Element przedłużający | HERZ | 1/2 |  | 900417432600 4 | szt. | 20 | Element przedłużający 1/2 do adaptera wyrównującego 1 3010 11. Do wyrównania różnych długości przy montażu adaptera. Długość gwintu 65 mm, regulacja 35-65 mm. | 5 lat
1301202 | 221301202 | A | * | 0 | poprzednio cena na zapytanie | Element do rozdzielacza | HERZ | G 3/4 |  | 900417441005 5 | szt. | 30 | Element do rozdzielacza w systemie listew maskujących Stelrad. Niklowany mosiądz, do grzejników kompaktowych. Przyłącza zaciskowe: od strony grzejnika G 3/4 ze stożkiem, swobodne nakrętki, od strony rur gwint zewnętrzny G 3/4 ze stożkiem. Złącza zaciskowe oddzielnie do zamówienia. | 5 lat
1301222 | 221301222 | A | * | 0 | poprzednio cena na zapytanie | Rozdzielacz do instalacji dwururowej | HERZ | M 22 x 1,5 x G 3/4 |  | 900417441020 8 | szt. | 1 | HERZ - rozdzielacz do instalacji dwururowej stosowany w systemie listew maskujących do bezkolizyjnego przyłączania grzejnika, przystosowany do montażu podtynkowego. Rozdzielacz nie posiada funkcji odcięcia. W dostawie ze skrzynką podtynkową i płytą osłonową. Przyłącze grzejnikowe M 22 x 1,5 ze stożkiem. Przyłącze do rur z gwintem zewnętrznym G 3/4 ze stożkiem do złączy zaciskowych. W zestawie z kolanami do próby ciśnieniowej. Głowicę termostatyczną należy zamówić oddzielnie. | 5 lat
1303001 | 221303001 | A | 566.4 | 566.4 | 0% | HERZ-Switch fix - rozdzielacz przestawny do instalacji dwururowych | HERZ | G 3/4 |  | 900417431950 1 | szt. | 1 | HERZ-Switch fix - rozdzielacz przestawny do instalacji dwururowych do montażu grzejnika zgodnie z kierunkiem przepływu, bez krzyżowania, za pomocą trzpienia przestawnego można zamieniać zasilanie z powrotem. Rury można montować dowolnie, a później dopasować kierunek przepływu przy montażu grzejnika. Rozdzielacz posiada funkcję odcięcia. W dostawie ze skrzynką podtynkową i płytą osłonową. Przyłącze do grzejnika G 3/4 mit ze stożkiem. Przyłącze do rur z gwintem zewnętrznym G 3/4 ze stożkiem do złączy zaciskowych. Złącza zaciskowe oraz kołpak 1 8625 02 do próby ciśnienia oddzielnie do zamówienia. | 5 lat
1303050 | 221303050 | A | 67.1 | 67.1 | 0% | Rozeta maskująca z tworzywa sztucznego, biała RAL9010 do zespołu HERZ SwitchFix | HERZ |  |  | 900417432530 4 | szt. | 1 | Rozeta maskująca z tworzywa sztucznego, biała RAL9010. | 5 lat
1303100 | 221303100 | A | 157.9 | 157.9 | 0% | Zespół przyłączeniowy HERZ do przyłączy zaciskowych | HERZ | M 22x1,5 xG3/4 |  | 900417402030 8 | szt. | 10 | Zespół przyłączeniowy HERZ do przyłączy zaciskowych. Niklowany mosiądz, do grzejników kompaktowych. Przyłącza zaciskowe: od strony grzejnika M 22 x 1,5, od strony rur gwint zewnętrzny G 3/4 ze stożkiem. Złącza zaciskowe oddzielnie do zamówienia. | 5 lat
1303202 | 221303202 | A | 302.5 | 302.5 | 0% | Zespół przyłączeniowy HERZ do przyłączy zaprasowywanych | HERZ | M 22x1,5 -16x2 |  | 900417415720 2 | szt. | 1 | Zespół przyłączeniowy HERZ do przyłączy zaprasowywanych. Niklowany mosiądz, do grzejników kompaktowych. Przyłącza zaciskowe: od strony grzejnika M 22 x 1,5, od strony rur złączki zaprasowywane. Złącza zaciskowe oddzielnie do zamówienia. | 5 lat
1303204 | 221303204 | A | 289.7 | 289.7 | 0% | Zespół przyłączeniowy HERZ do przyłączy zaprasowywanych | HERZ | M 22x1,5 -18x2 |  | 900417415740 0 | szt. | 1 | Zespół przyłączeniowy HERZ do przyłączy zaprasowywanych. Niklowany mosiądz, do grzejników kompaktowych. Przyłącza zaciskowe: od strony grzejnika M 22 x 1,5, od strony rur złączki zaprasowywane. Złącza zaciskowe oddzielnie do zamówienia. | 5 lat
1303205 | 221303205 | A | 289.7 | 289.7 | 0% | Zespół przyłączeniowy HERZ do przyłączy zaprasowywanych |  | M 22x1,5 -20x2 |  | 900417415750 9 | szt. | 1 | Zespół przyłączeniowy HERZ do przyłączy zaprasowywanych. Niklowany mosiądz, do grzejników kompaktowych. Przyłącza zaciskowe: od strony grzejnika M 22 x 1,5, od strony rur złączki zaprasowywane. Złącza zaciskowe oddzielnie do zamówienia. | 5 lat
1303301 | 221303301 | A | 214 | 214 | 0% | Podwójny symetryczny rozdzielacz przyłączeniowy HERZ | HERZ | G 3/4 |  | 900417431930 3 | szt. | 10 | Podwójny symetryczny rozdzielacz przyłączeniowy HERZ. Przyłącze grzejnikowe G 3/4 ze stożkiem, swobodne nakrętki. Przyłącze do rur z gwintem zewnętrznym G 3/4 ze stożkiem do złączy zaciskowych. Złącza zaciskowe oddzielnie do zamówienia. | 5 lat
1303302 | 221303302 | A | 226.8 | 226.8 | 0% | Podwójny symetryczny rozdzielacz przyłączeniowy HERZ | HERZ | R 1/2 x G 3/4 |  | 900417431940 2 | szt. | 10 | Podwójny symetryczny rozdzielacz przyłączeniowy HERZ. Przyłącze grzejnikowe G 3/4 ze stożkiem, swobodne nakrętki. Przyłącze do rur z gwintem zewnętrznym G 3/4 ze stożkiem do złączy zaciskowych. Złącza zaciskowe oddzielnie do zamówienia. | 5 lat
1304101 | 221304101 | A | * | 0 | poprzednio cena na zapytanie | HERZ-RL-4 - indywidualny zawór odcinający, figura prosta, do instalacji dwururowych | HERZ | G 3/4 |  | 900417430270 1 | szt. | 20 | HERZ-RL-4 - indywidualny zawór odcinający, figura prosta, do instalacji dwururowych. Przyłącze grzejnikowe G 3/4 ze stożkiem, swobodne nakrętki. Przyłącze do rur z gwintem zewnętrznym G 3/4 ze stożkiem do złączy zaciskowych. Złącza zaciskowe oddzielnie do zamówienia. | 5 lat
1304201 | 221304201 | A | 57.3 | 57.3 | 0% | HERZ-RL-4 - indywidualny zawór odcinający, figura kątowa, do instalacji dwururowych | HERZ | G3/4 |  | 900417430280 0 | szt. | 20 | HERZ-RL-4 - indywidualny zawór odcinający, figura kątowa, do instalacji dwururowych Wykonanie jak 1 3041 01. | 5 lat
1306101 | 221306101 | A | 62 | 62 | 0% | HERZ-RL-4 - indywidualny zawór odcinający, figura prosta, do instalacji dwururowych | HERZ | G 3/4 x Rp1/2 |  | 900417430560 3 | szt. | 20 | HERZ-RL-4 - indywidualny zawór odcinający, figura prosta, do instalacji dwururowych Przyłącze grzejnikowe G 3/4 ze stożkiem, swobodna nakrętka. Model uniwersalny ze specjalną mufą Rp 1/2 do rur gwintowanych i przyłączy zaciskowych. | 5 lat
1306201 | 221306201 | A | 62 | 62 | 0% | HERZ-RL-4 - indywidualny zawór odcinający, figura kątowa, do instalacji dwururowych | HERZ | G 3/4 x Rp1/2 |  | 900417430570 2 | szt. | 20 | HERZ-RL-4 - indywidualny zawór odcinający, figura kątowa, do instalacji dwururowych Wykonanie jak 1 3061 01. | 5 lat
1306601 | 221306601 | A | 155.5 | 155.5 | 0% | Korpus obejścia HERZ-3000; figura prosta | HERZ | G3/4 |  | 900417432080 4 | szt. | 1 | Korpus obejścia HERZ-3000, figura prosta. Rozstaw króćców przyłączeniowych 50 mm, przyłącze grzejnikowe G 3/4 ze stożkiem, swobodne nakrętki. Przyłącze do rur z gwintem zewnętrznym G 3/4 ze stożkiem do złączy zaciskowych. Złącza zaciskowe oddzielnie do zamówienia. | 5 lat
1306602 | 221306602 | A | 172.7 | 172.7 | 0% | Element przyłączeniowy HERZ-3000, figura prosta | HERZ | Rp 1/2 x G3/4 |  | 900417432090 3 | szt. | 10 | Element przyłączeniowy HERZ-3000, figura prosta. Rozstaw króćców przyłączeniowych 50 mm, przyłącze grzejnikowe Rp 1/2, swobodne nakrętki, w komplecie z 2 nyplami przyłączeniowymi. Przyłącze do rur z gwintem zewnętrznym G 3/4 ze stożkiem do złączy zaciskowych. Złącza zaciskowe oddzielnie do zamówienia. | 5 lat
1306611 | 221306611 | A | 155.5 | 155.5 | 0% | Korpus obejścia HERZ-3000; figura kątowa | HERZ | G3/4 |  | 900417432100 9 | szt. | 1 | Korpus obejścia HERZ-3000, figura kątowa, spust z lewej strony. Rozstaw króćców przyłączeniowych 50 mm, przyłącze grzejnikowe G 3/4 ze stożkiem, swobodne nakrętki. Przyłącze do rur z gwintem zewnętrznym G 3/4 ze stożkiem do złączy zaciskowych. Złącza zaciskowe oddzielnie do zamówienia. | 5 lat
1306612 | 221306612 | A | 172.7 | 172.7 | 0% | Element przyłączeniowy HERZ-3000, figura kątowa, spust z lewej strony | HERZ | Rp 1/2 x G3/4 |  | 900417432110 8 | szt. | 10 | Element przyłączeniowy HERZ-3000, figura kątowa, spust z lewej strony. Rozstaw króćców przyłączeniowych 50 mm, przyłącze grzejnikowe Rp 1/2, swobodne nakrętki, w komplecie z 2 nyplami przyłączeniowymi. Przyłącze do rur z gwintem zewnętrznym G 3/4 ze stożkiem do złączy zaciskowych. Złącza zaciskowe oddzielnie do zamówienia. | 5 lat
1306621 | 221306621 | A | 155.5 | 155.5 | 0% | Korpus obejścia HERZ-3000; figura kątowa | HERZ | G3/4 |  | 900417432120 7 | szt. | 1 | Korpus obejścia HERZ-3000, figura kątowa, spust z prawej strony. Rozstaw króćców przyłączeniowych 50 mm, przyłącze grzejnikowe G 3/4 ze stożkiem, swobodne nakrętki. Przyłącze do rur z gwintem zewnętrznym G 3/4 ze stożkiem do złączy zaciskowych. Złącza zaciskowe oddzielnie do zamówienia. | 5 lat
1306622 | 221306622 | A | 172.7 | 172.7 | 0% | Element przyłączeniowy HERZ-3000, figura kątowa, spust z prawej strony | HERZ | Rp 1/2 x G3/4 |  | 900417432130 6 | szt. | 10 | Element przyłączeniowy HERZ-3000, figura kątowa, spust z prawej strony. Rozstaw króćców przyłączeniowych 50 mm, przyłącze grzejnikowe Rp 1/2, swobodne nakrętki, w komplecie z 2 nyplami przyłączeniowymi. Przyłącze do rur z gwintem zewnętrznym G 3/4 ze stożkiem do złączy zaciskowych. Złącza zaciskowe oddzielnie do zamówienia. | 5 lat
1308967 | 221308967 | A | * | 0 | poprzednio cena na zapytanie | Wkładka termostatyczna TS-90 | HERZ | M 22 x 1/5 |  | 900417466390 1 | szt. | 20 | Wkładka termostatyczna HERZ-TS-90-V Modulpanel, wykonanie 1988 - 1994 do zaworu grzejnikowego Thermopanel, z ukrytą nastawą wstępną. | 5 lat
1309071 | 221309071 | A | * | 0 | poprzednio cena na zapytanie | Zawór wkręcany do grzejników Stelrad THERMOCARAT TCV | HERZ | M 22 x 1/5 |  | 900417466420 5 | szt. | 1 | Zawór wkręcany HERZ do grzejników Stelrad THERMOCARAT TCV, wykonanie 1989 – 1995, do grzejników Stelrad THERMOCARAT TCM, wykonanie 1994 – 1999. | 5 lat
1309198 | 221309198 | A | * | 0 | poprzednio cena na zapytanie | Zawór wkręcany HERZ-TS-98-V do grzejników (Purmo, Dia Norm, Radson, Superia, Veha) | HERZ | 1/2 |  | 900417433050 6 | szt. | 20 | Zawór wkręcany HERZ-TS-98-V do grzejników (Purmo, Dia Norm, Radson, Superia, Veha), z widoczną nastawą wstępną. | 5 lat
1309369 | 221309369 | A | * | 0 | poprzednio cena na zapytanie | Zawór wkręcany HERZ ze stałymi wartościami kv do grzejników Vogel & Noot. | HERZ | kv 0,06 |  | 900417432870 1 | szt. | 20 | Zawór wkręcany HERZ ze stałymi wartościami kv do grzejników Vogel & Noot. | 5 lat
1309379 | 221309379 | A | * | 0 | poprzednio cena na zapytanie | Zawór wkręcany HERZ ze stałymi wartościami kv do grzejników Vogel & Noot. | HERZ | kv 0,l2 |  | 900417432880 0 | szt. | 20 | Zawór wkręcany HERZ ze stałymi wartościami kv do grzejników Vogel & Noot. | 5 lat
1309389 | 221309389 | A | * | 0 | poprzednio cena na zapytanie | Zawór wkręcany HERZ ze stałymi wartościami kv do grzejników Vogel & Noot. | HERZ | kv 0,25 |  | 900417432890 9 | szt. | 20 | Zawór wkręcany HERZ ze stałymi wartościami kv do grzejników Vogel & Noot. | 5 lat
1309399 | 221309399 | A | * | 0 | poprzednio cena na zapytanie | Zawór wkręcany HERZ ze stałymi wartościami kv do grzejników Vogel & Noot. |  | kv 0,5 |  | 900417432900 5 | szt. | 20 | Zawór wkręcany HERZ ze stałymi wartościami kv do grzejników Vogel & Noot. | 5 lat
1316601 | 221316601 | A | 136.2 | 136.2 | 0% | Korpus obejścia HERZ-3000 ze stałym obejściem, figura prosta | HERZ | G 3/4 |  | 900417432450 5 | szt. | 1 | Korpus obejścia HERZ-3000 ze stałym obejściem, figura prosta. Rozstaw króćców przyłączeniowych 50 mm, przyłącze grzejnikowe G 3/4 ze stożkiem, swobodne nakrętki. Przyłącze do rur z gwintem zewnętrznym G 3/4 ze stożkiem do złączy zaciskowych. Złącza zaciskowe oddzielnie do zamówienia. | 5 lat
1316602 | 221316602 | A | 150.5 | 150.5 | 0% | Korpus obejścia HERZ-3000 ze stałym obejściem, figura prosta | HERZ | R 1/2 x G 3/4 |  | 900417432460 4 | szt. | 1 | Korpus obejścia HERZ-3000 ze stałym obejściem, figura prosta. Rozstaw króćców przyłączeniowych 50 mm, przyłącze grzejnikowe R 1/2, swobodne nakrętki, w zestawie 2 szt. nypli przyłączeniowych 1 3002 31. Przyłącze do rur z gwintem zewnętrznym G 3/4 ze stożkiem do złączy zaciskowych. Złącza zaciskowe oddzielnie do zamówienia. | 5 lat
1316611 | 221316611 | A | 136.2 | 136.2 | 0% | Korpus obejścia HERZ-3000 ze stałym obejściem, figura kątowa | HERZ | G 3/4 |  | 900417432470 3 | szt. | 1 | Korpus obejścia HERZ-3000 ze stałym obejściem, figura kątowa. Rozstaw króćców przyłączeniowych 50 mm, przyłącze grzejnikowe G 3/4 ze stożkiem, swobodne nakrętki. Przyłącze do rur z gwintem zewnętrznym G 3/4 ze stożkiem do złączy zaciskowych. Złącza zaciskowe oddzielnie do zamówienia | 5 lat
1316612 | 221316612 | A | 150.5 | 150.5 | 0% | Korpus obejścia HERZ-3000 ze stałym obejściem, figura kątowa | HERZ | G3/4 |  | 900417432480 2 | szt. | 10 | Korpus obejścia HERZ-3000 ze stałym obejściem, figura kątowa. Rozstaw króćców przyłączeniowych 50 mm, przyłącze grzejnikowe Rp 1/2, swobodne nakrętki, w komplecie z 2 nyplami przyłączeniowymi. Przyłącze do rur z gwintem zewnętrznym G 3/4 ze stożkiem do złączy zaciskowych. Złącza zaciskowe oddzielnie do zamówienia. | 5 lat
1316631 | 221316631 | A | 166.6 | 166.6 | 0% | Korpus obejścia HERZ-3000 TR do instalacji jednorurowych, figura prosta | HERZ | M 22x1,5 xG3/4 |  | 900417433090 2 | szt. | 10 | Korpus obejścia HERZ-3000 TR do instalacji jednorurowych, figura prosta do połączenia istniejących instalacji o rozstawie rur 40 mm z grzejnikami AGA, Stellrad lub Thermopanel z przyłączem o rozstawie 50 mm. Przyłącze grzejnikowe G 3/4 ze swobodną nakrętką i uszczelnieniem stożkowym. | 5 lat
1316632 | 221316632 | A | * | 0 | poprzednio cena na zapytanie | Korpus obejścia HERZ-3000 TR do instalacji jednorurowych |  | M 22 x 1,5 x G 3/4+ nypel |  | 900417433100 8 | szt. | 10 | Korpus obejścia HERZ-3000 TP - do instalacji jednorurowych. Do połączenia instalacji z grzejnikami AGA Stelrad lub Thermopanel. Rozstaw rur 50 mm od strony grzejnika i 40 mm od strony instalacji, z zaworami odcinającymi. Z nyplami 1/2. | 5 lat
1319263 | 221319263 | A | * | 0 | poprzednio cena na zapytanie | Zawór wkręcany HERZ-TS-98-V do grzejników (Vogel&Noot) | HERZ | 1/2 |  | 900417432370 6 | szt. | 20 | Zawór wkręcany HERZ-TS-98-V do grzejników (Vogel & Noot), z widoczną nastawą wstępną. | 5 lat
1319264 | 221319264 | A | * | 0 | poprzednio cena na zapytanie | Zawór wkręcany HERZ-TS-98-V do grzejników (Dunaferr) | HERZ | 1/2 |  | 900417432630 1 | szt. | 20 | Zawór wkręcany HERZ-TS-98-V do grzejników (Dunaferr), z widoczną nastawą wstępną. | 5 lat
1319265 | 221319265 | A | * | 0 | poprzednio cena na zapytanie | Zawór wkręcany HERZ-TS-98-V do grzejników (Henrad, Korado, Stelrad) | HERZ | 1/2 |  | 900417433060 5 | szt. | 20 | Zawór wkręcany HERZ-TS-98-V do grzejników (Henrad, Korado, Stelrad), z widoczną nastawą wstępną. | 5 lat
1319266 | 221319266 | A | * | 0 | poprzednio cena na zapytanie | Zawór wkręcany HERZ-TS-98-V do grzejników (Kermi) | HERZ | 1/2 |  | 900417402194 7 | szt. | 20 | Zawór wkręcany HERZ-TS-98-V do grzejników (Kermi), z widoczną nastawą wstępną. | 5 lat
1319268 | 221319268 | A | * | 0 | poprzednio cena na zapytanie | Zawór wkręcany HERZ-TS-98-V do grzejników (ThermoTeknik, Acova, Brugmann) | HERZ | 1/2 |  | 900417432960 9 | szt. | 20 | Zawór wkręcany HERZ-TS-98-V do grzejników (Thermo Teknik, Acova, Brugmann), z widoczną nastawą wstępną. | 5 lat
1319282 | 221319282 | A | * | 0 | poprzednio cena na zapytanie | Zawór wkręcany HERZ ze stałymi wartościami kv do grzejników Stelrad & Korado. | HERZ | kv 0,06 |  | 900417432910 4 | szt. | 20 | Zawór wkręcany HERZ ze stałymi wartościami kv do grzejników Stelrad & Korado. | 5 lat
1319283 | 221319283 | A | * | 0 | poprzednio cena na zapytanie | Zawór wkręcany HERZ ze stałymi wartościami kv do grzejników Stelrad & Korado. | HERZ | kv 0,12 |  | 900417432920 3 | szt. | 20 | Zawór wkręcany HERZ ze stałymi wartościami kv do grzejników Stelrad & Korado. | 5 lat
1319284 | 221319284 | A | * | 0 | poprzednio cena na zapytanie | Zawór wkręcany HERZ ze stałymi wartościami kv do grzejników Stelrad & Korado. | HERZ | kv 0,25 |  | 900417432930 2 | szt. | 20 | Zawór wkręcany HERZ ze stałymi wartościami kv do grzejników Stelrad & Korado. | 5 lat
1319285 | 221319285 | A | * | 0 | poprzednio cena na zapytanie | Zawór wkręcany HERZ ze stałymi wartościami kv do grzejników Stelrad & Korado. | HERZ | kv 0,5 |  | 900417432940 1 | szt. | 20 | Zawór wkręcany HERZ ze stałymi wartościami kv do grzejników Stelrad & Korado. | 5 lat
1319769 | 221319769 | A | * | 0 | poprzednio cena na zapytanie | Zawór wkręcany HERZ ze stałymi wartościami do grzejników (Kermi) | HERZ | 1/2 |  | 900417402783 3 | szt. | 20 | Zawór wkręcany HERZ ze stałymi wartościami kv do grzejników Kermi. | 5 lat
1319779 | 221319779 | A | * | 0 | poprzednio cena na zapytanie | Zawór wkręcany HERZ ze stałymi wartościami do grzejników (Kermi) | HERZ | 1/2 |  | 900417402785 7 | szt. | 20 | Zawór wkręcany HERZ ze stałymi wartościami kv do grzejników Kermi. | 5 lat
1319789 | 221319789 | A | * | 0 | poprzednio cena na zapytanie | Zawór wkręcany HERZ ze stałymi wartościami do grzejników (Kermi) |  | 1/2 |  | 900417402787 1 | szt. | 20 | Zawór wkręcany HERZ ze stałymi wartościami kv do grzejników Kermi. | 5 lat
1319799 | 221319799 | A | * | 0 | poprzednio cena na zapytanie | Zawór wkręcany HERZ ze stałymi wartościami do grzejników (Kermi) | HERZ | 1/2 |  | 900417402788 8 | szt. | 20 | Zawór wkręcany HERZ ze stałymi wartościami kv do grzejników Kermi. | 5 lat
1319801 | 221319801 | A | * | 0 | poprzednio cena na zapytanie | Zawór wkręcany HERZ z widoczną nastawą wstępną do grzejników (Acova) | HERZ | 1/2 |  | 900417432970 8 | szt. | 20 | Zawór wkręcany HERZ do grzejników (Acova), z widoczną nastawą wstępną. | 5 lat
1319802 | 221319802 | A | * | 0 | poprzednio cena na zapytanie | Zawór wkręcany do grzejników (Dunaferr) | HERZ | 1/2 |  | 900417432640 0 | szt. | 20 | Zawór wkręcany HERZ-TS-98-V do grzejników (Dunaferr), z widoczną nastawą wstępną | 5 lat
1326631 | 221326631 | A | 166.6 | 166.6 | 0% | Korpus obejścia HERZ-3000 TR do instalacji dwururowych, figura prosta | HERZ | M 22x1,5 xG3/4 |  | 900417433110 7 | szt. | 10 | Korpus obejścia HERZ-3000 TR do instalacji dwururowych, figura prosta do połączenia istniejących instalacji o rozstawie rur 40 mm z grzejnikami AGA, Stellrad lub Thermopanel z przyłączem o rozstawie 50 mm. Przyłącze grzejnikowe G 3/4 ze swobodną nakrętką i uszczelnieniem stożkowym. | 5 lat
1326632 | 221326632 | A | * | 0 | poprzednio cena na zapytanie | Korpus obejścia HERZ-3000 TP do instalacji dwururowych | HERZ | M 22 x 1,5 x G 3/4+ nypel |  | 900417433120 6 | szt. | 10 | Korpus obejścia HERZ-3000 TP - do instalacji dwururowych. Do połączenia instalacji z grzejnikami AGA lub Thermopanel. Rozstaw rur 50 mm od strony grzejnika i 40 mm od strony instalacji, z zaworami odcinającymi. Z nyplami 1/2. | 5 lat
1340434 | 221340434 | A | 136.5 | 136.5 | 0% | Przyłącze krzyżakowe „X" do rozstawu rur 50 mm | HERZ | G 3/4 |  | 900417431980 8 | szt. | 10 | Przyłącze krzyżakowe „X" do rozstawu rur 50 mm, z funkcją odcięcia, napełniania i spustu. Przyłącze G 3/4 ze stożkiem, swobodne nakrętki. Przyłącze do rur z gwintem zewnętrznym G 3/4 ze stożkiem do złączy zaciskowych. Złącza zaciskowe oddzielnie do zamówienia. | 5 lat
1343711 | 221343711 | A | * | 0 | poprzednio cena na zapytanie | HERZ-RL-4 | HERZ | R 1/2 x G 3/4 |  | 900417430310 4 | szt. | 20 | HERZ-RL-4 - indywidualny zawór odcinający, figura prosta, do instalacji dwururowych. Przyłącze grzejnikowe R 1/2 ze stożkiem, z przyłączem do rur stalowych 1 6210 21. Przyłącze do rur z gwintem zewnętrznym G 3/4 ze stożkiem do złączy zaciskowych. Złącza zaciskowe oddzielnie do zamówienia. | 5 lat
1344811 | 221344811 | A | * | 0 | poprzednio cena na zapytanie | HERZ-RL-4 | HERZ | R 1/2 x G 3/4 |  | 900417430320 3 | szt. | 20 | HERZ-RL-4 - indywidualny zawór odcinający, figura kątowa, do instalacji dwururowych. Przyłącze grzejnikowe R 1/2 ze stożkiem, z przyłączem do rur stalowych 1 6210 21. Przyłącze do rur z gwintem zewnętrznym G 3/4 ze stożkiem do złączy zaciskowych. Złącza zaciskowe oddzielnie do zamówienia. | 5 lat
1346601 | 221346601 | A | 121.5 | 121.5 | 0% | Element przyłączeniowy HERZ-3000, figura prosta | HERZ | G3/4 |  | 900417432010 1 | szt. | 10 | Element przyłączeniowy HERZ-3000, figura prosta. Rozstaw króćców przyłączeniowych 50 mm, przyłącze grzejnikowe G 3/4 ze stożkiem, swobodne nakrętki. Przyłącze do rur z gwintem zewnętrznym G 3/4 ze stożkiem do złączy zaciskowych. Złącza zaciskowe oddzielnie do zamówienia. | 5 lat
1346602 | 221346602 | A | 140.8 | 140.8 | 0% | Element przyłączeniowy HERZ-3000, figura prosta | HERZ | Rp 1/2 x G3/4 |  | 900417432020 0 | szt. | 10 | Element przyłączeniowy HERZ-3000, figura prosta. Rozstaw króćców przyłączeniowych 50 mm, przyłącze grzejnikowe Rp 1/2, swobodne nakrętki, w komplecie z 2 nyplami przyłączeniowymi. Przyłącze do rur z gwintem zewnętrznym G 3/4 ze stożkiem do złączy zaciskowych. Złącza zaciskowe oddzielnie do zamówienia. | 5 lat
1346611 | 221346611 | A | 121.5 | 121.5 | 0% | Element przyłączeniowy HERZ-3000, figura kątowa | HERZ | G3/4 |  | 900417432030 9 | szt. | 10 | Element przyłączeniowy HERZ-3000, figura kątowa. Rozstaw króćców przyłączeniowych 50 mm, przyłącze grzejnikowe G 3/4 ze stożkiem, swobodne nakrętki. Przyłącze do rur z gwintem zewnętrznym G 3/4 ze stożkiem do złączy zaciskowych. Złącza zaciskowe oddzielnie do zamówienia. | 5 lat
1346612 | 221346612 | A | 140.8 | 140.8 | 0% | Element przyłączeniowy HERZ-3000, figura kątowa | HERZ | Rp 1/2 x G3/4 |  | 900417432040 8 | szt. | 10 | Element przyłączeniowy HERZ-3000, figura kątowa. Rozstaw króćców przyłączeniowych 50 mm, przyłącze grzejnikowe Rp 1/2, swobodne nakrętki, w komplecie z 2 nyplami przyłączeniowymi. Przyłącze do rur z gwintem zewnętrznym G 3/4 ze stożkiem do złączy zaciskowych. Złącza zaciskowe oddzielnie do zamówienia. | 5 lat
1369191 | 221369191 | A | 168 | 168 | 0% | Element przyłączeniowy HERZ-TS-3000 z wbudowanym zaworem termostatycznym, figura prosta, do instalacji dwururowych | HERZ | G3/4 |  | 900417432200 6 | szt. | 10 | Element przyłączeniowy HERZ-TS-3000 z wbudowanym zaworem termostatycznym, figura prosta, do instalacji dwururowych. Rozstaw króćców przyłączeniowych 50 mm, przyłącze grzejnikowe G 3/4 ze stożkiem, swobodne nakrętki. Przyłącze do rur z gwintem zewnętrznym G 3/4 ze stożkiem do złączy zaciskowych. Złącza zaciskowe oddzielnie do zamówienia. | 5 lat
1369291 | 221369291 | A | 177.3 | 177.3 | 0% | Element przyłączeniowy HERZ-TS-3000 z wbudowanym zaworem termostatycznym, figura prosta, do instalacji dwururowych | HERZ | Rp 1/2 x G3/4 |  | 900417432210 5 | szt. | 10 | Element przyłączeniowy HERZ-TS-3000 z wbudowanym zaworem termostatycznym, figura prosta, do instalacji dwururowych. Rozstaw króćców przyłączeniowych 50 mm, przyłącze grzejnikowe Rp 1/2, swobodne nakrętki, w komplecie z 2 nyplami przyłączeniowymi. Przyłącze do rur z gwintem zewnętrznym G 3/4 ze stożkiem do złączy zaciskowych. Złącza zaciskowe oddzielnie do zamówienia. | 5 lat
1369381 | 221369381 | A | 171.3 | 171.3 | 0% | Element przyłączeniowy HERZ-TS-3000 | HERZ | G 3/4 |  | 900417402084 1 | szt. | 10 | Element przyłączeniowy HERZ-TS-3000 z wbudowanym zaworem termostatycznym, figura kątowa, do instalacji dwururowych Jak wyżej, wkładka termostatyczna z lewej strony. | 5 lat
1369391 | 221369391 | A | 171.3 | 171.3 | 0% | Element przyłączeniowy HERZ-TS-3000 z wbudowanym zaworem termostatycznym, figura kątowa, do instalacji dwururowych | HERZ | G 3/4 |  | 900417432220 4 | szt. | 10 | Element przyłączeniowy HERZ-TS-3000 z wbudowanym zaworem termostatycznym, figura kątowa, do instalacji dwururowych. Rozstaw króćców przyłączeniowych 50 mm, przyłącze grzejnikowe G 3/4 ze stożkiem, swobodne nakrętki. Przyłącze do rur z gwintem zewnętrznym G 3/4 ze stożkiem do złączy zaciskowych. Złącza zaciskowe oddzielnie do zamówienia. | 5 lat
1369481 | 221369481 | A | * | 0 | poprzednio cena na zapytanie | Element przyłączeniowy HERZ-TS-3000 z wbudowanym zaworem termostatycznym, figura kątowa, do instalacji dwururowych | HERZ | Rp 1/2 x G3/4 |  | 900417402086 5 | szt. | 10 | Element przyłączeniowy HERZ-TS-3000 z wbudowanym zaworem termostatycznym, figura kątowa, do instalacji dwururowych. Jak wyżej, wkładka termostatyczna z lewej strony. | 5 lat
1369491 | 221369491 | A | 180.2 | 180.2 | 0% | Element przyłączeniowy HERZ-TS-3000 z wbudowanym zaworem termostatycznym, figura kątowa, do instalacji dwururowych | HERZ | Rp 1/2 x G3/4 |  | 900417432230 3 | szt. | 10 | Element przyłączeniowy HERZ-TS-3000 z wbudowanym zaworem termostatycznym, figura kątowa, do instalacji dwururowych. Rozstaw króćców przyłączeniowych 50 mm, przyłącze grzejnikowe Rp 1/2, swobodne nakrętki, w komplecie z 2 nyplami przyłączeniowymi. Przyłącze do rur z gwintem zewnętrznym G 3/4 ze stożkiem do złączy zaciskowych. Złącza zaciskowe oddzielnie do zamówienia. | 5 lat
1372301 | 221372301 | A | 141.5 | 141.5 | 0% | HERZ-RL-1-E - zawór powrotny, figura prosta | HERZ | 1/2 |  | 900417431430 8 | szt. | 20 | HERZ-RL-1-E - zawór powrotny, figura prosta. Przyłącze grzejnikowe z uszczelnieniem stożkowym. Modele standardowe z mufa gwintowaną. | 5 lat
1372302 | 221372302 | A | 159.2 | 159.2 | 0% | HERZ-RL-1-E - zawór powrotny, figura prosta | HERZ | 3/4 |  | 900417431440 7 | szt. | 20 | HERZ-RL-1-E - zawór powrotny, figura prosta. Przyłącze grzejnikowe z uszczelnieniem stożkowym. Modele standardowe z mufa gwintowaną. | 5 lat
1372303 | 221372303 | A | 314.6 | 314.6 | 0% | HERZ-RL-1-E - zawór powrotny, figura prosta |  | 1 |  | 900417431400 1 | szt. | 10 | HERZ-RL-1-E - zawór powrotny, figura prosta. Przyłącze grzejnikowe z uszczelnieniem stożkowym. Modele standardowe z mufa gwintowaną. | 5 lat
1372340 | 221372340 | A | 46.9 | 46.9 | 0% | HERZ-RL-1 - zawór powrotny, figura prosta | HERZ | 3/8 |  | 900417430020 2 | szt. | 20 | HERZ-RL-1 - zawór powrotny, figura prosta. Przyłącze grzejnikowe z uszczelnieniem stożkowym. Modele uniwersalne ze specjalną mufą do rur gwintowanych i przyłączy zaciskowych. | 5 lat
1372341 | 221372341 | A | 57 | 57 | 0% | HERZ-RL-1 - zawór powrotny, figura prosta | HERZ | 1/2 |  | 900417430030 1 | szt. | 20 | HERZ-RL-1 - zawór powrotny, figura prosta. Przyłącze grzejnikowe z uszczelnieniem stożkowym. Modele uniwersalne ze specjalną mufą do rur gwintowanych i przyłączy zaciskowych. | 5 lat
1372342 | 221372342 | A | 66.1 | 66.1 | 0% | HERZ-RL-1 - zawór powrotny, figura prosta | HERZ | 3/4 |  | 900417430040 0 | szt. | 20 | HERZ-RL-1 - zawór powrotny, figura prosta. Przyłącze grzejnikowe z uszczelnieniem stożkowym. Modele uniwersalne ze specjalną mufą do rur gwintowanych i przyłączy zaciskowych. | 5 lat
1372401 | 221372401 | A | 141.5 | 141.5 | 0% | HERZ-RL-1-E - zawór powrotny, figura kątowa | HERZ | 1/2 |  | 900417431450 6 | szt. | 20 | HERZ-RL-1-E - zawór powrotny, figura kątowa. Przyłącze grzejnikowe z uszczelnieniem stożkowym. Modele standardowe z mufa gwintowaną. | 5 lat
1372402 | 221372402 | A | 159.2 | 159.2 | 0% | HERZ-RL-1-E - zawór powrotny, figura kątowa | HERZ | 3/4 |  | 900417431460 5 | szt. | 20 | HERZ-RL-1-E - zawór powrotny, figura kątowa. Przyłącze grzejnikowe z uszczelnieniem stożkowym. Modele standardowe z mufa gwintowaną. | 5 lat
1372403 | 221372403 | A | 314.6 | 314.6 | 0% | HERZ-RL-1-E - zawór powrotny, figura kątowa | HERZ | 1 |  | 900417431390 5 | szt. | 20 | HERZ-RL-1-E - zawór powrotny, figura kątowa. Przyłącze grzejnikowe z uszczelnieniem stożkowym. Modele standardowe z mufa gwintowaną. | 5 lat
1372440 | 221372440 | A | 46.9 | 46.9 | 0% | HERZ-RL-1 - zawór powrotny, figura kątowa | HERZ | 3/8 |  | 900417430050 9 | szt. | 20 | HERZ-RL-1 - zawór powrotny, figura kątowa. Przyłącze grzejnikowe z uszczelnieniem stożkowym. Modele uniwersalne ze specjalną mufą do rur gwintowanych i przyłączy zaciskowych. | 5 lat
1372441 | 221372441 | A | 57 | 57 | 0% | HERZ-RL-1 - zawór powrotny, figura kątowa | HERZ | 1/2 |  | 900417430060 8 | szt. | 20 | HERZ-RL-1 - zawór powrotny, figura kątowa. Przyłącze grzejnikowe z uszczelnieniem stożkowym. Modele uniwersalne ze specjalną mufą do rur gwintowanych i przyłączy zaciskowych. | 5 lat
1372442 | 221372442 | A | 66.1 | 66.1 | 0% | HERZ-RL-1 - zawór powrotny, figura kątowa | HERZ | 3/4 |  | 900417430070 7 | szt. | 20 | HERZ-RL-1 - zawór powrotny, figura kątowa. Przyłącze grzejnikowe z uszczelnieniem stożkowym. Modele uniwersalne ze specjalną mufą do rur gwintowanych i przyłączy zaciskowych. | 5 lat
1372541 | 221372541 | A | 252.6 | 252.6 | 0% | HERZ - zawór powrotny „DE LUXE" figura prosta, chrom | HERZ | 1/2 |  | 900417430850 5 | szt. | 1 | HERZ - zawór powrotny „DE LUXE" figura prosta, chrom. Przyłącze grzejnikowe z uszczelnieniem stożkowym. Modele uniwersalne ze specjalną mufą do rur gwintowanych i przyłączy zaciskowych. | 5 lat
1372544 | 221372544 | A | 252.6 | 252.6 | 0% | HERZ - zawór powrotny „DE LUXE" figura prosta biały (RAL 9010) | HERZ | 1/2 |  | 900417430880 2 | szt. | 1 | HERZ - zawór powrotny „DE LUXE" figura prosta biały (RAL 9010). | 5 lat
1372549 | 221372549 | A | 252.6 | 252.6 | 0% | HERZ - zawór powrotny „DE LUXE" figura prosta, czarny matowy | HERZ | 1/2 |  | 900417431080 5 | szt. | 1 | HERZ - zawór powrotny „DE LUXE" figura prosta, czarny matowy czarny matowy. | 5 lat
1372641 | 221372641 | A | 252.6 | 252.6 | 0% | HERZ - zawór powrotny „DE LUXE" figura kątowa, chrom | HERZ | 1/2 |  | 900417430890 1 | szt. | 1 | HERZ - zawór powrotny „DE LUXE" figura kątowa, chrom. Przyłącze grzejnikowe z uszczelnieniem stożkowym. Modele uniwersalne ze specjalną mufą do rur gwintowanych i przyłączy zaciskowych. | 5 lat
1372644 | 221372644 | A | 252.6 | 252.6 | 0% | HERZ - zawór powrotny „DE LUXE" figura kątowa | HERZ | 1/2 |  | 900417430920 5 | szt. | 1 | HERZ - zawór powrotny „DE LUXE" figura kątowa biały (RAL 9010). | 5 lat
1372649 | 221372649 | A | 252.6 | 252.6 | 0% | HERZ - zawór powrotny „DE LUXE" figura kątowa | HERZ | 1/2 |  | 900417431090 4 | szt. | 1 | HERZ - zawór powrotny „DE LUXE" figura kątowa czarny matowy. | 5 lat
1373311 | 221373311 | A | 57 | 57 | 0% | HERZ-RL-1 - zawór powrotny, figura prosta | HERZ | 1/2 |  | 900417431410 0 | szt. | 20 | HERZ-RL-1 - zawór powrotny, figura prosta. Przyłącze grzejnikowe z uszczelnieniem stożkowym. Przyłącze do rur z gwintem zewnętrznym G 3/4 ze stożkiem. | 5 lat
1374101 | 221374101 | A | * | 0 | poprzednio cena na zapytanie | HERZ-RL-1 - zawór powrotny, figura prosta | HERZ | G3/4 |  | 900417431380 6 | szt. | 20 | HERZ-RL-1 - indywidualny zawór odcinający, figura prosta, do instalacji dwururowych. Przyłącze grzejnikowe G 3/4 ze stożkiem, swobodne nakrętki. Przyłącze do rur z gwintem zewnętrznym G 3/4 ze stożkiem do złączy zaciskowych. Złącza zaciskowe oddzielnie do zamówienia | 5 lat
1374201 | 221374201 | A | * | 0 | poprzednio cena na zapytanie | HERZ-RL-1 - zawór powrotny, figura kątowa | HERZ | G3/4 |  | 900417431370 7 | szt. | 20 | HERZ-RL-1 - indywidualny zawór odcinający, figura prosta, do instalacji dwururowych. Przyłącze grzejnikowe G 3/4 ze stożkiem, swobodne nakrętki. Przyłącze do rur z gwintem zewnętrznym G 3/4 ze stożkiem do złączy zaciskowych. Złącza zaciskowe oddzielnie do zamówienia | 5 lat
1374801 | 221374801 | A | 57 | 57 | 0% | HERZ-RL-1 - zawór powrotny, figura kątowa | HERZ | 1/2 |  | 900417431420 9 | szt. | 20 | HERZ-RL-1 - zawór powrotny, figura kątowa Przyłącze grzejnikowe z uszczelnieniem stożkowym. Przyłącze do rur z gwintem zewnętrznym G 3/4 ze stożkiem. | 5 lat
1376101 | 221376101 | A | 44.8 | 44.8 | 0% | HERZ-RL-1 - indywidualny zawór odcinający, figura prosta, do instalacji dwururowych | HERZ | G 3/4 x Rp1/2 |  | 900417431360 8 | szt. | 20 | HERZ-RL-1 - indywidualny zawór odcinający, figura prosta, do instalacji dwururowych Przyłącze grzejnikowe G 3/4 ze stożkiem, swobodna nakrętka. Model uniwersalny ze specjalną mufą Rp 1/2 do rur gwintowanych i przyłączy zaciskowych. | 5 lat
1376201 | 221376201 | A | 42.5 | 42.5 | 0% | HERZ-RL-1 - indywidualny zawór odcinający, figura kątowa, do instalacji dwururowych | HERZ | G 3/4 x Rp1/2 |  | 900417431350 9 | szt. | 20 | HERZ-RL-1 - indywidualny zawór odcinający, figura kątowa, do instalacji dwururowych Wykonanie jak 1 3761 01. | 5 lat
1376601 | 221376601 | A | 97.9 | 97.9 | 0% | Element przyłączeniowy HERZ-3000, figura prosta | HERZ | G3/4 |  | 900417431890 0 | szt. | 10 | Element przyłączeniowy HERZ-3000, figura prosta. Rozstaw króćców przyłączeniowych 50 mm, przyłącze grzejnikowe G 3/4 ze stożkiem, swobodne nakrętki. Przyłącze do rur z gwintem zewnętrznym G 3/4 ze stożkiem do złączy zaciskowych. Złącza zaciskowe oddzielnie do zamówienia. | 5 lat
1376602 | 221376602 | A | 108.7 | 108.7 | 0% | Element przyłączeniowy HERZ-3000, figura prosta | HERZ | Rp 1/2 x G3/4 |  | 900417431900 6 | szt. | 10 | Element przyłączeniowy HERZ-3000, figura prosta. Rozstaw króćców przyłączeniowych 50 mm, przyłącze grzejnikowe Rp 1/2, swobodne nakrętki, w komplecie z 2 nyplami przyłączeniowymi. Przyłącze do rur z gwintem zewnętrznym G 3/4 ze stożkiem do złączy zaciskowych. Złącza zaciskowe oddzielnie do zamówienia. | 5 lat
1376611 | 221376611 | A | 97.9 | 97.9 | 0% | Element przyłączeniowy HERZ-3000, figura kątowa | HERZ | G3/4 |  | 900417431910 5 | szt. | 10 | Element przyłączeniowy HERZ-3000, figura kątowa. Rozstaw króćców przyłączeniowych 50 mm, przyłącze grzejnikowe G 3/4 ze stożkiem, swobodne nakrętki. Przyłącze do rur z gwintem zewnętrznym G 3/4 ze stożkiem do złączy zaciskowych. Złącza zaciskowe oddzielnie do zamówienia. | 5 lat
1376612 | 221376612 | A | 108.7 | 108.7 | 0% | Element przyłączeniowy HERZ-3000, figura kątowa | HERZ | Rp 1/2 x G3/4 |  | 900417431920 4 | szt. | 10 | Element przyłączeniowy HERZ-3000, figura kątowa. Rozstaw króćców przyłączeniowych 50 mm, przyłącze grzejnikowe Rp 1/2, swobodne nakrętki, w komplecie z 2 nyplami przyłączeniowymi. Przyłącze do rur z gwintem zewnętrznym G 3/4 ze stożkiem do złączy zaciskowych. Złącza zaciskowe oddzielnie do zamówienia. | 5 lat
1376621 | 221376621 | A | 74.3 | 74.3 | 0% | Element przyłączeniowy HERZ-3000 | HERZ | G3/4 |  | 900417432250 1 | szt. | 100 | Element przyłączeniowy HERZ-3000, figura prosta. Rozstaw króćców przyłączeniowych 50 mm, przyłącze grzejnikowe G 3/4 ze stożkiem, swobodne nakrętki Przyłącze do rur z gwintem zewnętrznym G 3/4 ze stożkiem do złączy zaciskowych. Złącza zaciskowe oddzielnie do zamówienia. | 5 lat
1376622 | 221376622 | A | 84.7 | 84.7 | 0% | Element przyłączeniowy HERZ-3000 | HERZ | Rp 1/2 x G3/4 |  | 900417433130 5 | szt. | 100 | Element przyłączeniowy HERZ-3000, figura prosta. Rozstaw króćców przyłączeniowych 50 mm, przyłącze grzejnikowe R 1/2, swobodne nakrętki Przyłącze do rur z gwintem zewnętrznym G 3/4 ze stożkiem do złączy zaciskowych. Złącza zaciskowe oddzielnie do zamówienia. | 5 lat
1376641 | 221376641 | A | 74.3 | 74.3 | 0% | Element przyłączeniowy HERZ-3000 | HERZ | G3/4 |  | 900417432260 0 | szt. | 100 | Element przyłączeniowy HERZ-3000, figura kątowa. Rozstaw króćców przyłączeniowych 50 mm, przyłącze grzejnikowe G 3/4 ze stożkiem, swobodne nakrętki Przyłącze do rur z gwintem zewnętrznym G 3/4 ze stożkiem do złączy zaciskowych. Złącza zaciskowe oddzielnie do zamówienia. | 5 lat
1376642 | 221376642 | A | 84.7 | 84.7 | 0% | Element przyłączeniowy HERZ-3000 | HERZ | Rp 1/2 x G3/4 |  | 900417433140 4 | szt. | 100 | Element przyłączeniowy HERZ-3000, figura kątowa. Rozstaw króćców przyłączeniowych 50 mm, przyłącze grzejnikowe R 1/2, swobodne nakrętki Przyłącze do rur z gwintem zewnętrznym G 3/4 ze stożkiem do złączy zaciskowych. Złącza zaciskowe oddzielnie do zamówienia. | 5 lat
1379192 | 221379192 | A | 151.7 | 151.7 | 0% | Korpus obejścia HERZ-TS-3000 z wbudowanym zaworem termostatycznym, figura prosta, do instalacji jednorurowych | HERZ | G 3/4 |  | 900417430800 0 | szt. | 10 | Korpus obejścia HERZ-TS-3000 z wbudowanym zaworem termostatycznym, figura prosta, do instalacji jednorurowych. Rozstaw króćców przyłączeniowych 50 mm, przyłącze grzejnikowe G 3/4 ze stożkiem, swobodne nakrętki. Przyłącze do rur z gwintem zewnętrznym G 3/4 ze stożkiem do złączy zaciskowych. Złącza zaciskowe oddzielnie do zamówienia. | 5 lat
1379292 | 221379292 | A | 151.7 | 151.7 | 0% | Korpus obejścia HERZ-TS-3000 z wbudowanym zaworem termostatycznym, figura prosta, do instalacji jednorurowych | HERZ | Rp 1/2 x G3/4 |  | 900417430790 4 | szt. | 10 | Korpus obejścia HERZ-TS-3000 z wbudowanym zaworem termostatycznym, figura prosta, do instalacji jednorurowych. Rozstaw króćców przyłączeniowych 50 mm, przyłącze grzejnikowe Rp 1/2, swobodne nakrętki, w komplecie z 2 nyplami przyłączeniowymi. Przyłącze do rur z gwintem zewnętrznym G 3/4 ze stożkiem do złączy zaciskowych. Złącza zaciskowe oddzielnie do zamówienia. | 5 lat
1379382 | 221379382 | A | * | 0 | poprzednio cena na zapytanie | Korpus obejścia HERZ-TS-3000 z wbudowanym zaworem termostatycznym, figura kątowa, do instalacji jednorurowych | HERZ | G 3/4 |  | 900417402081 0 | szt. | 10 | Korpus obejścia HERZ-TS-3000 z wbudowanym zaworem termostatycznym, figura kątowa, do instalacji jednorurowych. Jak wyżej, wkładka termostatyczna z lewej strony. | 5 lat
1379392 | 221379392 | A | 151.7 | 151.7 | 0% | Korpus obejścia HERZ-TS-3000 z wbudowanym zaworem termostatycznym, figura kątowa, do instalacji jednorurowych | HERZ | G3/4 |  | 900417431840 5 | szt. | 10 | Korpus obejścia HERZ-TS-3000 z wbudowanym zaworem termostatycznym, figura kątowa, do instalacji jednorurowych. Rozstaw króćców przyłączeniowych 50 mm, przyłącze grzejnikowe G 3/4 ze stożkiem, swobodne nakrętki. Przyłącze do rur z gwintem zewnętrznym G 3/4 ze stożkiem do złączy zaciskowych. Złącza zaciskowe oddzielnie do zamówienia. | 5 lat
1379482 | 221379482 | A | * | 0 | poprzednio cena na zapytanie | Korpus obejścia HERZ-TS-3000 z wbudowanym zaworem termostatycznym, figura kątowa, do instalacji jednorurowych | HERZ | R 1/2 x G 3/4 |  | 900417402083 4 | szt. | 10 | Korpus obejścia HERZ-TS-3000 z wbudowanym zaworem termostatycznym, figura kątowa, do instalacji jednorurowych. Jak wyżej, wkładka termostatyczna z lewej strony. | 5 lat
1379492 | 221379492 | A | 151.7 | 151.7 | 0% | Korpus obejścia HERZ-TS-3000 z wbudowanym zaworem termostatycznym, figura kątowa, do instalacji jednorurowych | HERZ | Rp 1/2 x G3/4 |  | 900417431860 3 | szt. | 10 | Korpus obejścia HERZ-TS-3000 z wbudowanym zaworem termostatycznym, figura kątowa, do instalacji jednorurowych. Rozstaw króćców przyłączeniowych 50 mm, przyłącze grzejnikowe Rp 1/2, swobodne nakrętki, w komplecie z 2 nyplami przyłączeniowymi. Przyłącze do rur z gwintem zewnętrznym G 3/4 ze stożkiem do złączy zaciskowych. Złącza zaciskowe oddzielnie do zamówienia. | 5 lat
1379891 | 221379891 | A | 169.5 | 169.5 | 0% | Element przyłączeniowy HERZ-TS-3000 z wbudowanym zaworem termostatycznym, figura prosta, do instalacji dwururowych | HERZ | Rpl/2x G3/4 |  | 900417477100 2 | szt. | 10 | Element przyłączeniowy HERZ-TS-3000 z wbudowanym zaworem termostatycznym, figura prosta, do instalacji dwururowych *). Rozstaw króćców przyłączeniowych 50 mm, przyłącze grzejnikowe Rp 1/2, swobodne nakrętki, w komplecie z 2 nyplami przyłączeniowymi. Przyłącze do rur z gwintem zewnętrznym G 3/4 ze stożkiem do złączy zaciskowych. Złącza zaciskowe oddzielnie do zamówienia. | 5 lat
1379892 | 221379892 | A | 169.5 | 169.5 | 0% | Element przyłączeniowy HERZ-TS-3000 z wbudowanym zaworem termostatycznym, figura prosta, do instalacji jednorurowych | HERZ | Rp 1/2 x G3/4 |  | 900417477101 9 | szt. | 10 | Element przyłączeniowy HERZ-TS-3000 z wbudowanym zaworem termostatycznym, figura prosta, do instalacji jednorurowych. Rozstaw króćców przyłączeniowych 50 mm, przyłącze grzejnikowe Rp 1/2, swobodne nakrętki, w komplecie z 2 nyplami przyłączeniowymi. Przyłącze do rur z gwintem zewnętrznym G 3/4 ze stożkiem do złączy zaciskowych. Złącza zaciskowe oddzielnie do zamówienia. | 5 lat
1379981 | 221379981 | A | * | 0 | poprzednio cena na zapytanie | Element przyłączeniowy HERZ-TS-3000 z wbudowanym zaworem termostatycznym, figura kątowa, do instalacji dwururowych | HERZ | R 1/2 x G 3/4 |  | 900417402317 0 | szt. | 10 | Element przyłączeniowy HERZ-TS-3000 z wbudowanym zaworem termostatycznym, figura kątowa, do instalacji dwururowych, z nastawą wstępną Jak wyżej, wkładka termostatyczna z lewej strony. | 5 lat
1379982 | 221379982 | A | * | 0 | poprzednio cena na zapytanie | Element przyłączeniowy HERZ-TS-3000 z wbudowanym zaworem termostatycznym, figura kątowa, do instalacji jednorurowych | HERZ | R 1/2 x G 3/4 |  | 900417402318 7 | szt. | 10 | Element przyłączeniowy HERZ-TS-3000 z wbudowanym zaworem termostatycznym, figura kątowa, do instalacji jednorurowych Jak wyżej, wkładka termostatyczna z lewej strony. | 5 lat
1379991 | 221379991 | A | 181.4 | 181.4 | 0% | Element przyłączeniowy HERZ-TS-3000 z wbudowanym zaworem termostatycznym, figura kątowa, do instalacji dwururowych | HERZ | Rp1/2x G3/4 |  | 900417477102 6 | szt. | 10 | Element przyłączeniowy HERZ-TS-3000 z wbudowanym zaworem termostatycznym, figura kątowa, do instalacji dwururowych *). Rozstaw króćców przyłączeniowych 50 mm, przyłącze grzejnikowe Rp 1/2, swobodne nakrętki, w komplecie z 2 nyplami przyłączeniowymi. Przyłącze do rur z gwintem zewnętrznym G 3/4 ze stożkiem do złączy zaciskowych. Złącza zaciskowe oddzielnie do zamówienia. | 5 lat
1379992 | 221379992 | A | 181.4 | 181.4 | 0% | Element przyłączeniowy HERZ-TS-3000 z wbudowanym zaworem termostatycznym, figura kątowa, do instalacji jednorurowych | HERZ | Rp 1/2 x G3/4 |  | 900417477103 3 | szt. | 10 | Element przyłączeniowy HERZ-TS-3000 z wbudowanym zaworem termostatycznym, figura kątowa, do instalacji jednorurowych. Rozstaw króćców przyłączeniowych 50 mm, przyłącze grzejnikowe Rp 1/2, swobodne nakrętki, w komplecie z 2 nyplami przyłączeniowymi. Przyłącze do rur z gwintem zewnętrznym G 3/4 ze stożkiem do złączy zaciskowych. Złącza zaciskowe oddzielnie do zamówienia. | 5 lat
1392300 | 221392300 | A | 62 | 62 | 0% | HERZ-RL-5 - zawór powrotny, figura prosta | HERZ | 3/8 |  | 900417430090 5 | szt. | 20 | HERZ-RL-5 - zawór powrotny, figura prosta. Przyłącze grzejnikowe z uszczelnieniem stożkowym. Modele uniwersalne ze specjalną mufą do rur gwintowanych i przyłączy zaciskowych. DIN 3842 - szereg 1, DARE Ms-K. | 5 lat
1392301 | 221392301 | A | 62.9 | 62.9 | 0% | HERZ-RL-5 - zawór powrotny, figura prosta | HERZ | 1/2 |  | 900417430100 1 | szt. | 20 | HERZ-RL-5 - zawór powrotny, figura prosta. Przyłącze grzejnikowe z uszczelnieniem stożkowym. Modele uniwersalne ze specjalną mufą do rur gwintowanych i przyłączy zaciskowych. DIN 3842 - szereg 1, DARE Ms-K. | 5 lat
1392302 | 221392302 | A | 86.7 | 86.7 | 0% | HERZ-RL-5 - zawór powrotny, figura prosta | HERZ | 3/4 |  | 900417430110 0 | szt. | 20 | HERZ-RL-5 - zawór powrotny, figura prosta. Przyłącze grzejnikowe z uszczelnieniem stożkowym. Modele uniwersalne ze specjalną mufą do rur gwintowanych i przyłączy zaciskowych. DIN 3842 - szereg 1, DARE Ms-K. | 5 lat
1392400 | 221392400 | A | 62 | 62 | 0% | HERZ-RL-5 - zawór powrotny, figura kątowa | HERZ | 3/8 |  | 900417430130 8 | szt. | 20 | HERZ-RL-5 - zawór powrotny, figura kątowa. Przyłącze grzejnikowe z uszczelnieniem stożkowym. Modele uniwersalne ze specjalną mufą do rur gwintowanych i przyłączy zaciskowych. DIN 3842 - szereg 1, EARE Ms-K. | 5 lat
1392401 | 221392401 | A | 62.9 | 62.9 | 0% | HERZ-RL-5 - zawór powrotny, figura kątowa | HERZ | 1/2 |  | 900417430140 7 | szt. | 20 | HERZ-RL-5 - zawór powrotny, figura kątowa. Przyłącze grzejnikowe z uszczelnieniem stożkowym. Modele uniwersalne ze specjalną mufą do rur gwintowanych i przyłączy zaciskowych. DIN 3842 - szereg 1, EARE Ms-K. | 5 lat
1392402 | 221392402 | A | 86.7 | 86.7 | 0% | HERZ-RL-5 - zawór powrotny, figura kątowa | HERZ | 3/4 |  | 900417430150 6 | szt. | 20 | HERZ-RL-5 - zawór powrotny, figura kątowa. Przyłącze grzejnikowe z uszczelnieniem stożkowym. Modele uniwersalne ze specjalną mufą do rur gwintowanych i przyłączy zaciskowych. DIN 3842 - szereg 1, EARE Ms-K. | 5 lat
1393711 | 221393711 | A | 63.9 | 63.9 | 0% | HERZ-RL-5 - zawór powrotny, figura prosta | HERZ | 1/2 |  | 900417430330 2 | szt. | 20 | HERZ-RL-5 - zawór powrotny, figura prosta Przyłącze grzejnikowe z uszczelnieniem stożkowym. Przyłącze do rur z gwintem zewnętrznym G 3/4 ze stożkiem. | 5 lat
1394811 | 221394811 | A | 62.9 | 62.9 | 0% | HERZ-RL-5 - zawór powrotny, figura kątowa | HERZ | 1/2 |  | 900417430190 2 | szt. | 20 | HERZ-RL-5 - zawór powrotny, figura kątowa. Przyłącze grzejnikowe z uszczelnieniem stożkowym. Przyłącze do rur z gwintem zewnętrznym G 3/4 ze stożkiem. | 5 lat
1400001 | 221400001 | A | 112.2 | 112.2 | 0% | Zespół HERZ z kryzą pomiarową, | HERZ | 15 | 2,2 | 900417443500 3 | szt. | 10 | Zespół HERZ z kryzą pomiarową, 2 zawór pomiarowe, wejście z gwintem wewnętrznym, wyjście z gwintem zewnętrznym. PN 20, zakres -20 do 110°C. Korpus z mosiądzu odpornego na wypłukiwanie cynku, do hydraulicznej regulacji instalacji chłodniczych i fancoili. 2 zawory pomiarowe (0284). | 5 lat
1400002 | 221400002 | A | 144.6 | 144.6 | 0% | Zespół HERZ z kryzą pomiarową, | HERZ | 20 | 4,25 | 900417443520 1 | szt. | 10 | Zespół HERZ z kryzą pomiarową, 2 zawór pomiarowe, wejście z gwintem wewnętrznym, wyjście z gwintem zewnętrznym. PN 20, zakres -20 do 110°C. Korpus z mosiądzu odpornego na wypłukiwanie cynku, do hydraulicznej regulacji instalacji chłodniczych i fancoili. 2 zawory pomiarowe (0284). | 5 lat
1400003 | 221400003 | A | 162.6 | 162.6 | 0% | Zespół HERZ z kryzą pomiarową, | HERZ | 25 | 8,6 | 900417443530 0 | szt. | 10 | Zespół HERZ z kryzą pomiarową, 2 zawór pomiarowe, wejście z gwintem wewnętrznym, wyjście z gwintem zewnętrznym. PN 20, zakres -20 do 110°C. Korpus z mosiądzu odpornego na wypłukiwanie cynku, do hydraulicznej regulacji instalacji chłodniczych i fancoili. 2 zawory pomiarowe (0284). | 5 lat
1400004 | 221400004 | A | 206.6 | 206.6 | 0% | Zespół HERZ z kryzą pomiarową, | HERZ | 32 | 15,9 | 900417443540 9 | szt. | 5 | Zespół HERZ z kryzą pomiarową, 2 zawór pomiarowe, wejście z gwintem wewnętrznym, wyjście z gwintem zewnętrznym. PN 20, zakres -20 do 110°C. Korpus z mosiądzu odpornego na wypłukiwanie cynku, do hydraulicznej regulacji instalacji chłodniczych i fancoili. 2 zawory pomiarowe (0284). | 5 lat
1400005 | 221400005 | A | 282.3 | 282.3 | 0% | Zespół HERZ z kryzą pomiarową, | HERZ | 40 | 23,7 | 900417443550 8 | szt. | 5 | Zespół HERZ z kryzą pomiarową, 2 zawór pomiarowe, wejście z gwintem wewnętrznym, wyjście z gwintem zewnętrznym. PN 20, zakres -20 do 110°C. Korpus z mosiądzu odpornego na wypłukiwanie cynku, do hydraulicznej regulacji instalacji chłodniczych i fancoili. 2 zawory pomiarowe (0284). | 5 lat
1400006 | 221400006 | A | 332.1 | 332.1 | 0% | Zespół HERZ z kryzą pomiarową, | HERZ | 50 | 48,0 | 900417443560 7 | szt. | 5 | Zespół HERZ z kryzą pomiarową, 2 zawór pomiarowe, wejście z gwintem wewnętrznym, wyjście z gwintem zewnętrznym. PN 20, zakres -20 do 110°C. Korpus z mosiądzu odpornego na wypłukiwanie cynku, do hydraulicznej regulacji instalacji chłodniczych i fancoili. 2 zawory pomiarowe (0284). | 5 lat
1400011 | 221400011 | A | 112.2 | 112.2 | 0% | Zespół HERZ z kryzą pomiarową | HERZ | 15 | 0,55 | 900417443510 2 | szt. | 10 | Zespół HERZ z kryzą pomiarową, ze zmniejszoną wartością kvs, do pomiaru różnicy ciśnienia przy małych przepływach, wykonanie jak wyżej. | 5 lat
1400021 | 221400021 | A | 87.8 | 87.8 | 0% | Zespół HERZ z kryzą pomiarową | HERZ | 15 | 1,1 | 900417443310 8 | szt. | 10 | Zespół HERZ z kryzą pomiarową MF, kvs = 1,1 do pomiaru różnicy ciśnienia przy średnich przepływach, wykonanie jak wyżej. | 5 lat
1400031 | 221400031 | A | * | 0 | poprzednio cena na zapytanie | Kryza pomiarowa HERZ ze stali nierdzewnej | HERZ | 65 | 100.7 | 900417446330 3 | szt. | 1 | Kryza pomiarowa HERZ ze stali nierdzewnej, maks. temperatura robocza 120 °C, maks. ciśnienie robocze 16 bar. Dane eksploatacyjne i wartości kv odpowiadają BS 7350. | 5 lat
1400032 | 221400032 | A | * | 0 | poprzednio cena na zapytanie | Kryza pomiarowa HERZ ze stali nierdzewnej | HERZ | 80 | 133.8 | 900417446331 0 | szt. | 1 | Kryza pomiarowa HERZ ze stali nierdzewnej, maks. temperatura robocza 120 °C, maks. ciśnienie robocze 16 bar. Dane eksploatacyjne i wartości kv odpowiadają BS 7350. | 5 lat
1400033 | 221400033 | A | * | 0 | poprzednio cena na zapytanie | Kryza pomiarowa HERZ ze stali nierdzewnej | HERZ | 100 | 237.7 | 900417446332 7 | szt. | 1 | Kryza pomiarowa HERZ ze stali nierdzewnej, maks. temperatura robocza 120 °C, maks. ciśnienie robocze 16 bar. Dane eksploatacyjne i wartości kv odpowiadają BS 7350. | 5 lat
1400034 | 221400034 | A | * | 0 | poprzednio cena na zapytanie | Kryza pomiarowa HERZ ze stali nierdzewnej | HERZ | 125 | 339 | 900417446333 4 | szt. | 1 | Kryza pomiarowa HERZ ze stali nierdzewnej, maks. temperatura robocza 120 °C, maks. ciśnienie robocze 16 bar. Dane eksploatacyjne i wartości kv odpowiadają BS 7350. | 5 lat
1400035 | 221400035 | A | * | 0 | poprzednio cena na zapytanie | Kryza pomiarowa HERZ ze stali nierdzewnej | HERZ | 150 | 511 | 900417446334 1 | szt. | 1 | Kryza pomiarowa HERZ ze stali nierdzewnej, maks. temperatura robocza 120 °C, maks. ciśnienie robocze 16 bar. Dane eksploatacyjne i wartości kv odpowiadają BS 7350. | 5 lat
1400036 | 221400036 | A | * | 0 | poprzednio cena na zapytanie | Kryza pomiarowa HERZ ze stali nierdzewnej | HERZ | 200 | 858 | 900417446335 8 | szt. | 1 | Kryza pomiarowa HERZ ze stali nierdzewnej, maks. temperatura robocza 120 °C, maks. ciśnienie robocze 16 bar. Dane eksploatacyjne i wartości kv odpowiadają BS 7350. | 5 lat
1400037 | 221400037 | A | * | 0 | poprzednio cena na zapytanie | Kryza pomiarowa HERZ ze stali nierdzewnej | HERZ | 250 | 1235 | 900417446336 5 | szt. | 1 | Kryza pomiarowa HERZ ze stali nierdzewnej, maks. temperatura robocza 120 °C, maks. ciśnienie robocze 16 bar. Dane eksploatacyjne i wartości kv odpowiadają BS 7350. | 5 lat
1400038 | 221400038 | A | * | 0 | poprzednio cena na zapytanie | Kryza pomiarowa HERZ ze stali nierdzewnej | HERZ | 300 | 1793 | 900417446337 2 | szt. | 1 | Kryza pomiarowa HERZ ze stali nierdzewnej, maks. temperatura robocza 120 °C, maks. ciśnienie robocze 16 bar. Dane eksploatacyjne i wartości kv odpowiadają BS 7350. | 5 lat
1400121 | 221400121 | A | * | 0 | poprzednio cena na zapytanie | Regulator przepływu | HERZ | 40-400 | 15 | 900417445200 0 | szt. | 1 | Regulator przepływu. Wykonanie kompaktowe, korpus z mosiądzu odpornego na wypłukiwanie cynku, przyłącze z gwintem zewnętrznym DN15 i DN 20 ze stożkiem, DN 25 do DN 50 z uszczelnieniem płaskim, 2 zawory pomiarowe do podłączenia miernika. Adaptery i złączki należy zamawiać oddzielnie. | 5 lat
1400122 | 221400122 | A | * | 0 | poprzednio cena na zapytanie | Regulator przepływu | HERZ | 80-900 | 20 | 900417445210 9 | szt. | 1 | Regulator przepływu. Wykonanie kompaktowe, korpus z mosiądzu odpornego na wypłukiwanie cynku, przyłącze z gwintem zewnętrznym DN15 i DN 20 ze stożkiem, DN 25 do DN 50 z uszczelnieniem płaskim, 2 zawory pomiarowe do podłączenia miernika. Adaptery i złączki należy zamawiać oddzielnie. | 5 lat
1400123 | 221400123 | A | * | 0 | poprzednio cena na zapytanie | Regulator przepływu | HERZ | 100-1500 | 25 | 900417445220 8 | szt. | 1 | Regulator przepływu. Wykonanie kompaktowe, korpus z mosiądzu odpornego na wypłukiwanie cynku, przyłącze z gwintem zewnętrznym DN15 i DN 20 ze stożkiem, DN 25 do DN 50 z uszczelnieniem płaskim, 2 zawory pomiarowe do podłączenia miernika. Adaptery i złączki należy zamawiać oddzielnie. | 5 lat
1400124 | 221400124 | A | * | 0 | poprzednio cena na zapytanie | Regulator przepływu | HERZ | 200-2500 | 32 | 900417445230 7 | szt. | 1 | Regulator przepływu. Wykonanie kompaktowe, korpus z mosiądzu odpornego na wypłukiwanie cynku, przyłącze z gwintem zewnętrznym DN15 i DN 20 ze stożkiem, DN 25 do DN 50 z uszczelnieniem płaskim, 2 zawory pomiarowe do podłączenia miernika. Adaptery i złączki należy zamawiać oddzielnie. | 5 lat
1400125 | 221400125 | A | * | 0 | poprzednio cena na zapytanie | Regulator przepływu | HERZ | 400-4000 | 40 | 900417445240 6 | szt. | 1 | Regulator przepływu. Wykonanie kompaktowe, korpus z mosiądzu odpornego na wypłukiwanie cynku, przyłącze z gwintem zewnętrznym DN15 i DN 20 ze stożkiem, DN 25 do DN 50 z uszczelnieniem płaskim, 2 zawory pomiarowe do podłączenia miernika. Adaptery i złączki należy zamawiać oddzielnie. | 5 lat
1400126 | 221400126 | A | * | 0 | poprzednio cena na zapytanie | Regulator przepływu | HERZ | 500-5000 | 50 | 900417445250 5 | szt. | 1 | Regulator przepływu. Wykonanie kompaktowe, korpus z mosiądzu odpornego na wypłukiwanie cynku, przyłącze z gwintem zewnętrznym DN15 i DN 20 ze stożkiem, DN 25 do DN 50 z uszczelnieniem płaskim, 2 zawory pomiarowe do podłączenia miernika. Adaptery i złączki należy zamawiać oddzielnie. | 5 lat
1400210 | 221400210 | A | 53.8 | 53.8 | 0% | Nakrętka nastawcza do 4002/4202 | HERZ | 15- 50 |  | 900417445141 6 | szt. | 1 | Nakrętka nastawcza do regulatora różnicy ciśnienia HERZ 4002/4202. | 5 lat
1400221 | 221400221 | A | 628.7 | 628.7 | 0% | Regulator różnicy ciśnienia 4002 FIX | HERZ | 50-900 | 15 | 900417445300 7 | szt. | 1 | Regulator różnicy ciśnienia 4002 FIX. Nastawa różnicy ciśnienia stała 23 KPa, wykonanie kompaktowe, korpus z mosiądzu odpornego na wypłukiwanie cynku, przyłącze z gwintem zewnętrznym DN 15 i DN 20 ze stożkiem, DN 25 do DN 50 z uszczelnieniem płaskim, 2 korki 1/4 w komplecie. Adaptery i złączki należy zamawiać oddzielnie. | 5 lat
1400222 | 221400222 | A | 669.7 | 669.7 | 0% | Regulator różnicy ciśnienia 4002 FIX | HERZ | 100-1200 | 20 | 900417445310 6 | szt. | 1 | Regulator różnicy ciśnienia 4002 FIX. Nastawa różnicy ciśnienia stała 23 KPa, wykonanie kompaktowe, korpus z mosiądzu odpornego na wypłukiwanie cynku, przyłącze z gwintem zewnętrznym DN 15 i DN 20 ze stożkiem, DN 25 do DN 50 z uszczelnieniem płaskim, 2 korki 1/4 w komplecie. Adaptery i złączki należy zamawiać oddzielnie. | 5 lat
1400223 | 221400223 | A | 973.9 | 973.9 | 0% | Regulator różnicy ciśnienia 4002 FIX | HERZ | 150-1800 | 25 | 900417445320 5 | szt. | 1 | Regulator różnicy ciśnienia 4002 FIX. Nastawa różnicy ciśnienia stała 23 KPa, wykonanie kompaktowe, korpus z mosiądzu odpornego na wypłukiwanie cynku, przyłącze z gwintem zewnętrznym DN 15 i DN 20 ze stożkiem, DN 25 do DN 50 z uszczelnieniem płaskim, 2 korki 1/4 w komplecie. Adaptery i złączki należy zamawiać oddzielnie. | 5 lat
1400224 | 221400224 | A | 1339.3 | 1339.3 | 0% | Regulator różnicy ciśnienia 4002 FIX | HERZ | 200-4000 | 32 | 900417445330 4 | szt. | 1 | Regulator różnicy ciśnienia 4002 FIX. Nastawa różnicy ciśnienia stała 23 KPa, wykonanie kompaktowe, korpus z mosiądzu odpornego na wypłukiwanie cynku, przyłącze z gwintem zewnętrznym DN 15 i DN 20 ze stożkiem, DN 25 do DN 50 z uszczelnieniem płaskim, 2 korki 1/4 w komplecie. Adaptery i złączki należy zamawiać oddzielnie. | 5 lat
1400225 | 221400225 | A | 1460.6 | 1460.6 | 0% | Regulator różnicy ciśnienia 4002 FIX | HERZ | 400-6500 | 40 | 900417445340 3 | szt. | 1 | Regulator różnicy ciśnienia 4002 FIX. Nastawa różnicy ciśnienia stała 23 KPa, wykonanie kompaktowe, korpus z mosiądzu odpornego na wypłukiwanie cynku, przyłącze z gwintem zewnętrznym DN 15 i DN 20 ze stożkiem, DN 25 do DN 50 z uszczelnieniem płaskim, 2 korki 1/4 w komplecie. Adaptery i złączki należy zamawiać oddzielnie. | 5 lat
1400226 | 221400226 | A | 1777.6 | 1777.6 | 0% | Regulator różnicy ciśnienia 4002 FIX | HERZ | 400-7000 | 50 | 900417445350 2 | szt. | 1 | Regulator różnicy ciśnienia 4002 FIX. Nastawa różnicy ciśnienia stała 23 KPa, wykonanie kompaktowe, korpus z mosiądzu odpornego na wypłukiwanie cynku, przyłącze z gwintem zewnętrznym DN 15 i DN 20 ze stożkiem, DN 25 do DN 50 z uszczelnieniem płaskim, 2 korki 1/4 w komplecie. Adaptery i złączki należy zamawiać oddzielnie. | 5 lat
1400241 | 221400241 | A | 698.2 | 698.2 | 0% | Regulator różnicy ciśnień 4002 - 30 kPa | HERZ | 50-1300 | 15 | 900417445400 4 | szt. | 1 | Regulator różnicy ciśnienia - 30 KPa. Zakres regulacji różnicy ciśnienia 5 - 30 KPa, wykonanie kompaktowe, korpus z mosiądzu odpornego na wypłukiwanie cynku, przyłącze z gwintem zewnętrznym DN 15 i DN 20 ze stożkiem, DN 25 do DN 50 z uszczelnieniem płaskim, 2 korki 1/4 w komplecie. Adaptery i złączki G 3/4 x R 1/2 (Art.-Nr 1 6210 21) należy zamawiać oddzielnie. | 5 lat
1400242 | 221400242 | A | 744.2 | 744.2 | 0% | Regulator różnicy ciśnień 4002 - 30 kPa | HERZ | 100-1600 | 20 | 900417445410 3 | szt. | 1 | Regulator różnicy ciśnienia - 30 KPa. Zakres regulacji różnicy ciśnienia 5 - 30 KPa, wykonanie kompaktowe, korpus z mosiądzu odpornego na wypłukiwanie cynku, przyłącze z gwintem zewnętrznym DN 15 i DN 20 ze stożkiem, DN 25 do DN 50 z uszczelnieniem płaskim, 2 korki 1/4 w komplecie. Adaptery i złączki G 1, R 3/4 (Art.-Nr 1 6210 02) należy zamawiać oddzielnie. | 5 lat
1400243 | 221400243 | A | 1082.3 | 1082.3 | 0% | Regulator różnicy ciśnień 4002 - 30 kPa | HERZ | 150-2000 | 25 | 900417445420 2 | szt. | 1 | Regulator różnicy ciśnienia - 30 KPa. Zakres regulacji różnicy ciśnienia 5 - 30 KPa, wykonanie kompaktowe, korpus z mosiądzu odpornego na wypłukiwanie cynku, przyłącze z gwintem zewnętrznym DN 15 i DN 20 ze stożkiem, DN 25 do DN 50 z uszczelnieniem płaskim, 2 korki 1/4 w komplecie. Adaptery i złączki G 1 1/4 x R 1 (Art.-Nr 1 6220 63) należy zamawiać oddzielnie. | 5 lat
1400244 | 221400244 | A | 1487.8 | 1487.8 | 0% | Regulator różnicy ciśnień 4002 - 30 kPa | HERZ | 200-5000 | 32 | 900417445430 1 | szt. | 1 | Regulator różnicy ciśnienia - 30 KPa. Zakres regulacji różnicy ciśnienia 5 - 30 KPa, wykonanie kompaktowe, korpus z mosiądzu odpornego na wypłukiwanie cynku, przyłącze z gwintem zewnętrznym DN 15 i DN 20 ze stożkiem, DN 25 do DN 50 z uszczelnieniem płaskim, 2 korki 1/4 w komplecie. Adaptery i złączki G 1 1/2 x R 1 1/4 (Art.-Nr 1 6220 64) należy zamawiać oddzielnie. | 5 lat
1400245 | 221400245 | A | 1622.8 | 1622.8 | 0% | Regulator różnicy ciśnień 4002 - 30 kPa | HERZ | 400-8000 | 40 | 900417445440 0 | szt. | 1 | Regulator różnicy ciśnienia - 30 KPa. Zakres regulacji różnicy ciśnienia 5 - 30 KPa, wykonanie kompaktowe, korpus z mosiądzu odpornego na wypłukiwanie cynku, przyłącze z gwintem zewnętrznym DN 15 i DN 20 ze stożkiem, DN 25 do DN 50 z uszczelnieniem płaskim, 2 korki 1/4 w komplecie. Adaptery i złączki G 1 3/4 x R 1 1/2 (Art.-Nr 1 6220 65) należy zamawiać oddzielnie. | 5 lat
1400246 | 221400246 | A | 1975.8 | 1975.8 | 0% | Regulator różnicy ciśnień 4002 - 30 kPa | HERZ | 400-9000 | 50 | 900417445450 9 | szt. | 1 | Regulator różnicy ciśnienia - 30 KPa. Zakres regulacji różnicy ciśnienia 5 - 30 KPa, wykonanie kompaktowe, korpus z mosiądzu odpornego na wypłukiwanie cynku, przyłącze z gwintem zewnętrznym DN 15 i DN 20 ze stożkiem, DN 25 do DN 50 z uszczelnieniem płaskim, 2 korki 1/4 w komplecie. Adaptery i złączki G 2 3/8 x R 2 (Art.-Nr 1 6220 66) należy zamawiać oddzielnie. | 5 lat
1400261 | 221400261 | A | 757.2 | 757.2 | 0% | Regulator różnicy ciśnień 4002 - 60 kPa | HERZ | 50-1300 | 15 | 900417445500 1 | szt. | 1 | Regulator różnicy ciśnienia - 60 kPa. Zakres regulacji różnicy ciśnienia 25 - 60 KPa, wykonanie kompaktowe, korpus z mosiądzu odpornego na wypłukiwanie cynku, przyłącze z gwintem zewnętrznym DN 15 i DN 20 ze stożkiem, DN 25 do DN 50 z uszczelnieniem płaskim, 2 korki 1/4 w komplecie. Adaptery i złączki G 3/4 x R 1/2 (Art.-Nr 1 6210 21) należy zamawiać oddzielnie. | 5 lat
1400262 | 221400262 | A | 818.4 | 818.4 | 0% | Regulator różnicy ciśnień 4002 - 60 kPa | HERZ | 100-1600 | 20 | 900417445510 0 | szt. | 1 | Regulator różnicy ciśnienia - 60 kPa. Zakres regulacji różnicy ciśnienia 25 - 60 KPa, wykonanie kompaktowe, korpus z mosiądzu odpornego na wypłukiwanie cynku, przyłącze z gwintem zewnętrznym DN 15 i DN 20 ze stożkiem, DN 25 do DN 50 z uszczelnieniem płaskim, 2 korki 1/4 w komplecie. Adaptery i złączki G 1, R 3/4 (Art.-Nr 1 6210 02) należy zamawiać oddzielnie. | 5 lat
1400263 | 221400263 | A | 1190.3 | 1190.3 | 0% | Regulator różnicy ciśnień 4002 - 60 kPa | HERZ | 150-2200 | 25 | 900417445520 9 | szt. | 1 | Regulator różnicy ciśnienia - 60 kPa. Zakres regulacji różnicy ciśnienia 25 - 60 KPa, wykonanie kompaktowe, korpus z mosiądzu odpornego na wypłukiwanie cynku, przyłącze z gwintem zewnętrznym DN 15 i DN 20 ze stożkiem, DN 25 do DN 50 z uszczelnieniem płaskim, 2 korki 1/4 w komplecie. Adaptery i złączki G 1 1/4 x R 1 (Art.-Nr 1 6220 63) należy zamawiać oddzielnie. | 5 lat
1400264 | 221400264 | A | 1636.8 | 1636.8 | 0% | Regulator różnicy ciśnień 4002 - 60 kPa | HERZ | 200-7500 | 32 | 900417445530 8 | szt. | 1 | Regulator różnicy ciśnienia - 60 kPa. Zakres regulacji różnicy ciśnienia 25 - 60 KPa, wykonanie kompaktowe, korpus z mosiądzu odpornego na wypłukiwanie cynku, przyłącze z gwintem zewnętrznym DN 15 i DN 20 ze stożkiem, DN 25 do DN 50 z uszczelnieniem płaskim, 2 korki 1/4 w komplecie. Adaptery i złączki G 1 1/2 x R 1 1/4 (Art.-Nr 1 6220 64) należy zamawiać oddzielnie. | 5 lat
1400265 | 221400265 | A | 1785 | 1785 | 0% | Regulator różnicy ciśnień 4002 - 60 kPa | HERZ | 500-9000 | 40 | 900417445540 7 | szt. | 1 | Regulator różnicy ciśnienia - 60 kPa. Zakres regulacji różnicy ciśnienia 25 - 60 KPa, wykonanie kompaktowe, korpus z mosiądzu odpornego na wypłukiwanie cynku, przyłącze z gwintem zewnętrznym DN 15 i DN 20 ze stożkiem, DN 25 do DN 50 z uszczelnieniem płaskim, 2 korki 1/4 w komplecie. Adaptery i złączki G 1 3/4 x R 1 1/2 (Art.-Nr 1 6220 65) należy zamawiać oddzielnie. | 5 lat
1400266 | 221400266 | A | 2172.9 | 2172.9 | 0% | Regulator różnicy ciśnień 4002 - 60 kPa | HERZ | 500-10000 | 50 | 900417445550 6 | szt. | 1 | Regulator różnicy ciśnienia - 60 kPa. Zakres regulacji różnicy ciśnienia 25 - 60 KPa, wykonanie kompaktowe, korpus z mosiądzu odpornego na wypłukiwanie cynku, przyłącze z gwintem zewnętrznym DN 15 i DN 20 ze stożkiem, DN 25 do DN 50 z uszczelnieniem płaskim, 2 korki 1/4 w komplecie. Adaptery i złączki G 2 3/8 x R 2 (Art.-Nr 1 6220 66) należy zamawiać oddzielnie. | 5 lat
1400271 | 221400271 | A | * | 0 | poprzednio cena na zapytanie | Regulator różnicy ciśnień - 80 kPa | HERZ | 50-1300 | 15 | 900417403006 2 | szt. | 1 | Regulator różnicy ciśnienia - 80 kPa. Zakres regulacji różnicy ciśnienia 45-80 kPa, wykonanie kom-paktowe, korpus z mosiądzu odpornego na wypłukiwanie cynku, przyłącze z gwintem zewnętrznym DN 15 i DN 20 ze stożkiem, od DN 25 do DN 50 z uszczelnieniem płaskim. W zestawie z rurką impulsową o długości 1 m. Przyłącza i złączki należy zamawiać oddzielnie. | 5 lat
1400272 | 221400272 | A | * | 0 | poprzednio cena na zapytanie | Regulator różnicy ciśnień - 80 kPa | HERZ | 100-1600 | 20 | 900417403007 9 | szt. | 1 | Regulator różnicy ciśnienia - 80 kPa. Zakres regulacji różnicy ciśnienia 45-80 kPa, wykonanie kom-paktowe, korpus z mosiądzu odpornego na wypłukiwanie cynku, przyłącze z gwintem zewnętrznym DN 15 i DN 20 ze stożkiem, od DN 25 do DN 50 z uszczelnieniem płaskim. W zestawie z rurką impulsową o długości 1 m. Przyłącza i złączki należy zamawiać oddzielnie. | 5 lat
1400273 | 221400273 | A | * | 0 | poprzednio cena na zapytanie | Regulator różnicy ciśnień - 80 kPa | HERZ | 150-2200 | 25 | 900417403008 6 | szt. | 1 | Regulator różnicy ciśnienia - 80 kPa. Zakres regulacji różnicy ciśnienia 45-80 kPa, wykonanie kom-paktowe, korpus z mosiądzu odpornego na wypłukiwanie cynku, przyłącze z gwintem zewnętrznym DN 15 i DN 20 ze stożkiem, od DN 25 do DN 50 z uszczelnieniem płaskim. W zestawie z rurką impulsową o długości 1 m. Przyłącza i złączki należy zamawiać oddzielnie. | 5 lat
1400274 | 221400274 | A | * | 0 | poprzednio cena na zapytanie | Regulator różnicy ciśnień - 80 kPa | HERZ | 200-7500 | 32 | 900417403009 3 | szt. | 1 | Regulator różnicy ciśnienia - 80 kPa. Zakres regulacji różnicy ciśnienia 45-80 kPa, wykonanie kom-paktowe, korpus z mosiądzu odpornego na wypłukiwanie cynku, przyłącze z gwintem zewnętrznym DN 15 i DN 20 ze stożkiem, od DN 25 do DN 50 z uszczelnieniem płaskim. W zestawie z rurką impulsową o długości 1 m. Przyłącza i złączki należy zamawiać oddzielnie. | 5 lat
1400275 | 221400275 | A | * | 0 | poprzednio cena na zapytanie | Regulator różnicy ciśnień - 80 kPa | HERZ | 500-9000 | 40 | 900417403010 9 | szt. | 1 | Regulator różnicy ciśnienia - 80 kPa. Zakres regulacji różnicy ciśnienia 45-80 kPa, wykonanie kom-paktowe, korpus z mosiądzu odpornego na wypłukiwanie cynku, przyłącze z gwintem zewnętrznym DN 15 i DN 20 ze stożkiem, od DN 25 do DN 50 z uszczelnieniem płaskim. W zestawie z rurką impulsową o długości 1 m. Przyłącza i złączki należy zamawiać oddzielnie. | 5 lat
1400276 | 221400276 | A | * | 0 | poprzednio cena na zapytanie | Regulator różnicy ciśnień - 80 kPa | HERZ | 500-10000 | 50 | 900417403011 6 | szt. | 1 | Regulator różnicy ciśnienia - 80 kPa. Zakres regulacji różnicy ciśnienia 45-80 kPa, wykonanie kom-paktowe, korpus z mosiądzu odpornego na wypłukiwanie cynku, przyłącze z gwintem zewnętrznym DN 15 i DN 20 ze stożkiem, od DN 25 do DN 50 z uszczelnieniem płaskim. W zestawie z rurką impulsową o długości 1 m. Przyłącza i złączki należy zamawiać oddzielnie. | 5 lat
1400278 | 221400278 | A | * | 0 | poprzednio cena na zapytanie | Zawór z rurką impulsową | HERZ | 1,0 m |  | 900417440240 1 | szt. | 1 | Rurka impulsowa do 4002 z zaworem kulowym 1/8. | 5 lat
1400280 | 221400280 | A | * | 0 | poprzednio cena na zapytanie | Rurka impulsowa | HERZ | 2,0 m |  | 900417440102 2 | szt. | 1 | Rurka impulsowa do regulatora różnicy ciśnienia z nyplem 1/8 G x 1/4 G. | 5 lat
1400281 | 221400281 | A | 659.9 | 659.9 | 0% | Regulator różnicy ciśnienia 4002 FIX TS | HERZ | 50-900 | 15 | 900417445600 8 | szt. | 1 | Regulator różnicy ciśnienia 4002 FIX TS. Nastawa różnicy ciśnienia stała 23 KPa, wykonanie kompaktowe, korpus z mosiądzu odpornego na wypłukiwanie cynku, przyłącze z gwintem zewnętrznym DN 15 i DN 20 ze stożkiem, DN 25 do DN 50 z uszczelnieniem płaskim, 2 korki 1/4 w komplecie, wbudowana wkładka do współpracy z siłownikami lub napędami termicznymi. Adaptery i złączki należy zamawiać oddzielnie. Napędy i siłowniki nie wchodzą w zakres dostawy. | 5 lat
1400282 | 221400282 | A | 703.2 | 703.2 | 0% | Regulator różnicy ciśnienia 4002 FIX TS | HERZ | 100-1200 | 20 | 900417445610 7 | szt. | 1 | Regulator różnicy ciśnienia 4002 FIX TS. Nastawa różnicy ciśnienia stała 23 KPa, wykonanie kompaktowe, korpus z mosiądzu odpornego na wypłukiwanie cynku, przyłącze z gwintem zewnętrznym DN 15 i DN 20 ze stożkiem, DN 25 do DN 50 z uszczelnieniem płaskim, 2 korki 1/4 w komplecie, wbudowana wkładka do współpracy z siłownikami lub napędami termicznymi. Adaptery i złączki należy zamawiać oddzielnie. Napędy i siłowniki nie wchodzą w zakres dostawy. | 5 lat
1400283 | 221400283 | A | 1022.6 | 1022.6 | 0% | Regulator różnicy ciśnienia 4002 FIX TS | HERZ | 150-1800 | 25 | 900417445620 6 | szt. | 1 | Regulator różnicy ciśnienia 4002 FIX TS. Nastawa różnicy ciśnienia stała 23 KPa, wykonanie kompaktowe, korpus z mosiądzu odpornego na wypłukiwanie cynku, przyłącze z gwintem zewnętrznym DN 15 i DN 20 ze stożkiem, DN 25 do DN 50 z uszczelnieniem płaskim, 2 korki 1/4 w komplecie, wbudowana wkładka do współpracy z siłownikami lub napędami termicznymi. Adaptery i złączki należy zamawiać oddzielnie. Napędy i siłowniki nie wchodzą w zakres dostawy. | 5 lat
1400284 | 221400284 | A | 1406.1 | 1406.1 | 0% | Regulator różnicy ciśnienia 4002 FIX TS | HERZ | 200-4000 | 32 | 900417445630 5 | szt. | 1 | Regulator różnicy ciśnienia 4002 FIX TS. Nastawa różnicy ciśnienia stała 23 KPa, wykonanie kompaktowe, korpus z mosiądzu odpornego na wypłukiwanie cynku, przyłącze z gwintem zewnętrznym DN 15 i DN 20 ze stożkiem, DN 25 do DN 50 z uszczelnieniem płaskim, 2 korki 1/4 w komplecie, wbudowana wkładka do współpracy z siłownikami lub napędami termicznymi. Adaptery i złączki należy zamawiać oddzielnie. Napędy i siłowniki nie wchodzą w zakres dostawy. | 5 lat
1400285 | 221400285 | A | 1533.6 | 1533.6 | 0% | Regulator różnicy ciśnienia 4002 FIX TS | HERZ | 400-6500 | 40 | 900417445640 4 | szt. | 1 | Regulator różnicy ciśnienia 4002 FIX TS. Nastawa różnicy ciśnienia stała 23 KPa, wykonanie kompaktowe, korpus z mosiądzu odpornego na wypłukiwanie cynku, przyłącze z gwintem zewnętrznym DN 15 i DN 20 ze stożkiem, DN 25 do DN 50 z uszczelnieniem płaskim, 2 korki 1/4 w komplecie, wbudowana wkładka do współpracy z siłownikami lub napędami termicznymi. Adaptery i złączki należy zamawiać oddzielnie. Napędy i siłowniki nie wchodzą w zakres dostawy. | 5 lat
1400286 | 221400286 | A | 1866.9 | 1866.9 | 0% | Regulator różnicy ciśnienia 4002 FIX TS | HERZ | 400-7000 | 50 | 900417445650 3 | szt. | 1 | Regulator różnicy ciśnienia 4002 FIX TS. Nastawa różnicy ciśnienia stała 23 KPa, wykonanie kompaktowe, korpus z mosiądzu odpornego na wypłukiwanie cynku, przyłącze z gwintem zewnętrznym DN 15 i DN 20 ze stożkiem, DN 25 do DN 50 z uszczelnieniem płaskim, 2 korki 1/4 w komplecie, wbudowana wkładka do współpracy z siłownikami lub napędami termicznymi. Adaptery i złączki należy zamawiać oddzielnie. Napędy i siłowniki nie wchodzą w zakres dostawy. | 5 lat
1400291 | 221400291 | A | * | 0 | poprzednio cena na zapytanie | Regulator różnicy ciśnienia 4002 FIX TS | HERZ | 50-900 | 15 | 900417402092 6 | szt. | 1 | Regulator różnicy ciśnienia 4002 FIX TS. Nastawa różnicy ciśnienia stała 50 kPa, wykonanie kompaktowe, korpus z mosiądzu odpornego na wypłukiwanie cynku, przyłącze z gwintem zewnętrznym DN 15 i DN 20 ze stożkiem, od DN 25 do DN 50 z uszczelnieniem płaskim. Wbudowana wkładka do współpracy z siłownikami i napędami termicznymi gwint przyłączeniowy M 28 x 1,5, skok 4 mm. Siłowniki, przyłącza i złączki należy zamawiać oddzielnie. W zestawie z rurką impulsową o długości 1 m. | 5 lat
1400292 | 221400292 | A | * | 0 | poprzednio cena na zapytanie | Regulator różnicy ciśnienia 4002 FIX TS | HERZ | 100-1200 | 20 | 900417402093 3 | szt. | 1 | Regulator różnicy ciśnienia 4002 FIX TS. Nastawa różnicy ciśnienia stała 50 kPa, wykonanie kompaktowe, korpus z mosiądzu odpornego na wypłukiwanie cynku, przyłącze z gwintem zewnętrznym DN 15 i DN 20 ze stożkiem, od DN 25 do DN 50 z uszczelnieniem płaskim. Wbudowana wkładka do współpracy z siłownikami i napędami termicznymi gwint przyłączeniowy M 28 x 1,5, skok 4 mm. Siłowniki, przyłącza i złączki należy zamawiać oddzielnie. W zestawie z rurką impulsową o długości 1 m. | 5 lat
1400293 | 221400293 | A | * | 0 | poprzednio cena na zapytanie | Regulator różnicy ciśnienia 4002 FIX TS | HERZ | 150-1800 | 25 | 900417402094 0 | szt. | 1 | Regulator różnicy ciśnienia 4002 FIX TS. Nastawa różnicy ciśnienia stała 50 kPa, wykonanie kompaktowe, korpus z mosiądzu odpornego na wypłukiwanie cynku, przyłącze z gwintem zewnętrznym DN 15 i DN 20 ze stożkiem, od DN 25 do DN 50 z uszczelnieniem płaskim. Wbudowana wkładka do współpracy z siłownikami i napędami termicznymi gwint przyłączeniowy M 28 x 1,5, skok 4 mm. Siłowniki, przyłącza i złączki należy zamawiać oddzielnie. W zestawie z rurką impulsową o długości 1 m. | 5 lat
1400294 | 221400294 | A | * | 0 | poprzednio cena na zapytanie | Regulator różnicy ciśnienia 4002 FIX TS | HERZ | 200-4000 | 32 | 900417402096 4 | szt. | 1 | Regulator różnicy ciśnienia 4002 FIX TS. Nastawa różnicy ciśnienia stała 50 kPa, wykonanie kompaktowe, korpus z mosiądzu odpornego na wypłukiwanie cynku, przyłącze z gwintem zewnętrznym DN 15 i DN 20 ze stożkiem, od DN 25 do DN 50 z uszczelnieniem płaskim. Wbudowana wkładka do współpracy z siłownikami i napędami termicznymi gwint przyłączeniowy M 28 x 1,5, skok 4 mm. Siłowniki, przyłącza i złączki należy zamawiać oddzielnie. W zestawie z rurką impulsową o długości 1 m. | 5 lat
1400295 | 221400295 | A | * | 0 | poprzednio cena na zapytanie | Regulator różnicy ciśnienia 4002 FIX TS | HERZ | 400-6500 | 40 | 900417402097 1 | szt. | 1 | Regulator różnicy ciśnienia 4002 FIX TS. Nastawa różnicy ciśnienia stała 50 kPa, wykonanie kompaktowe, korpus z mosiądzu odpornego na wypłukiwanie cynku, przyłącze z gwintem zewnętrznym DN 15 i DN 20 ze stożkiem, od DN 25 do DN 50 z uszczelnieniem płaskim. Wbudowana wkładka do współpracy z siłownikami i napędami termicznymi gwint przyłączeniowy M 28 x 1,5, skok 4 mm. Siłowniki, przyłącza i złączki należy zamawiać oddzielnie. W zestawie z rurką impulsową o długości 1 m. | 5 lat
1400296 | 221400296 | A | * | 0 | poprzednio cena na zapytanie | Regulator różnicy ciśnienia 4002 FIX TS | HERZ | 400-7000 | 50 | 900417402098 8 | szt. | 1 | Regulator różnicy ciśnienia 4002 FIX TS. Nastawa różnicy ciśnienia stała 50 kPa, wykonanie kompaktowe, korpus z mosiądzu odpornego na wypłukiwanie cynku, przyłącze z gwintem zewnętrznym DN 15 i DN 20 ze stożkiem, od DN 25 do DN 50 z uszczelnieniem płaskim. Wbudowana wkładka do współpracy z siłownikami i napędami termicznymi gwint przyłączeniowy M 28 x 1,5, skok 4 mm. Siłowniki, przyłącza i złączki należy zamawiać oddzielnie. W zestawie z rurką impulsową o długości 1 m. | 5 lat
1400297 | 221400297 | A | 9.8 | 9.8 | 0% | Sprężyna do 4002/4202 | HERZ | 15- 50 | 5–30 kPa | 900417402099 5 | szt. | 1 | Zapasowa sprężyna do regulatora różnicy ciśnienia HERZ 4002/4202. | 5 lat
1400298 | 221400298 | A | 12.8 | 12.8 | 0% | Sprężyna do 4002/4202 | HERZ | 15- 50 | 25–60 kPa | 900417402101 5 | szt. | 1 | Zapasowa sprężyna do regulatora różnicy ciśnienia HERZ 4002/4202. | 5 lat
1400299 | 221400299 | A | 29.3 | 29.3 | 0% | Sprężyna do 4002/4202 | HERZ | 15- 50 | 45–80 kPa | 900417401947 0 | szt. | 1 | Zapasowa sprężyna do regulatora różnicy ciśnienia HERZ 4002/4202. | 5 lat
1400431 | 221400431 | A | 160.9 | 160.9 | 0% | Zawór nadmiarowy różnicy ciśnień 4004 prosty | HERZ | 10-2000 | 15 | 900417443810 3 | szt. | 1 | Zawór nadmiarowy różnicy ciśnienia, figura prosta. Jednoczęściowy korpus metalowy, niklowany, przyłącze z gwintem zewnętrznym, z uszczelnieniem płaskim. Przyłącza oddzielnie do zamówienia. | 5 lat
1400432 | 221400432 | A | 165.6 | 165.6 | 0% | Zawór nadmiarowy różnicy ciśnień 4004 prosty | HERZ | 10-2000 | 20 | 900417443830 1 | szt. | 1 | Zawór nadmiarowy różnicy ciśnienia, figura prosta. Jednoczęściowy korpus metalowy, niklowany, przyłącze z gwintem zewnętrznym, z uszczelnieniem płaskim. Przyłącza oddzielnie do zamówienia. | 5 lat
1400441 | 221400441 | A | 160.9 | 160.9 | 0% | Zawór nadmiarowy różnicy ciśnień 4004 kątowy | HERZ | 10-2000 | 15 | 900417443820 2 | szt. | 1 | Zawór nadmiarowy różnicy ciśnienia, figura kątowa. Jednoczęściowy korpus metalowy, niklowany, przyłącze z gwintem zewnętrznym, z uszczelnieniem płaskim. Przyłącza oddzielnie do zamówienia. | 5 lat
1400442 | 221400442 | A | 165.6 | 165.6 | 0% | Zawór nadmiarowy różnicy ciśnień 4004 kątowy | HERZ | 10-2000 | 20 | 900417402889 2 | szt. | 1 | Zawór nadmiarowy różnicy ciśnienia, figura kątowa. Jednoczęściowy korpus metalowy, niklowany, przyłącze z gwintem zewnętrznym, z uszczelnieniem płaskim. Przyłącza oddzielnie do zamówienia. | 5 lat
1400602 | 221400602 | A | 20.2 | 20.2 | 0% | Klucz nastawczy do regulatorów przepływu 4001, 4002 i 4202 | HERZ |  |  | 900417402670 6 | szt. | 1 | Klucz nastawczy do regulatorów przepływu HERZ 4001, od 2009 roku, regulatorów różnicy ciśnienia 4002, od 2009 roku, regulatorów przepływu HERZ-Kombiventil 4006. | 5 lat
1400611 | 221400611 | A | 634.1 | 634.1 | 0% | Regulator przepływu - Kombiventil | HERZ | 40-400 | 15 | 900417445700 5 | szt. | 1 | Regulator przepływu - Kombiventil. Wykonanie kompaktowe, korpus z mosiądzu odpornego na wypłukiwanie cynku, przyłącze z gwintem zewnętrznym DN 15 i DN 20 ze stożkiem, DN 25 do DN 50 z uszczelnieniem płaskim, 2 zawory pomiarowe do podłączenia miernika oraz wbudowana wkładka do współpracy z napędami i siłownikami; przyłącze M 28 x 1,5, skok 4,0 mm. Adaptery i złączki należy zamawiać oddzielnie. Napędy i siłowniki nie wchodzą w zakres dostawy. | 5 lat
1400612 | 221400612 | A | 670 | 670 | 0% | Regulator przepływu - Kombiventil | HERZ | 80-900 | 20 | 900417445710 4 | szt. | 1 | Regulator przepływu - Kombiventil. Wykonanie kompaktowe, korpus z mosiądzu odpornego na wypłukiwanie cynku, przyłącze z gwintem zewnętrznym DN 15 i DN 20 ze stożkiem, DN 25 do DN 50 z uszczelnieniem płaskim, 2 zawory pomiarowe do podłączenia miernika oraz wbudowana wkładka do współpracy z napędami i siłownikami; przyłącze M 28 x 1,5, skok 4,0 mm. Adaptery i złączki należy zamawiać oddzielnie. Napędy i siłowniki nie wchodzą w zakres dostawy. | 5 lat
1400613 | 221400613 | A | 712.1 | 712.1 | 0% | Regulator przepływu - Kombiventil | HERZ | 100-1500 | 25 | 900417445720 3 | szt. | 1 | Regulator przepływu - Kombiventil. Wykonanie kompaktowe, korpus z mosiądzu odpornego na wypłukiwanie cynku, przyłącze z gwintem zewnętrznym DN 15 i DN 20 ze stożkiem, DN 25 do DN 50 z uszczelnieniem płaskim, 2 zawory pomiarowe do podłączenia miernika oraz wbudowana wkładka do współpracy z napędami i siłownikami; przyłącze M 28 x 1,5, skok 4,0 mm. Adaptery i złączki należy zamawiać oddzielnie. Napędy i siłowniki nie wchodzą w zakres dostawy. | 5 lat
1400614 | 221400614 | A | 937.7 | 937.7 | 0% | Regulator przepływu - Kombiventil | HERZ | 200-2500 | 32 | 900417445730 2 | szt. | 1 | Regulator przepływu - Kombiventil. Wykonanie kompaktowe, korpus z mosiądzu odpornego na wypłukiwanie cynku, przyłącze z gwintem zewnętrznym DN 15 i DN 20 ze stożkiem, DN 25 do DN 50 z uszczelnieniem płaskim, 2 zawory pomiarowe do podłączenia miernika oraz wbudowana wkładka do współpracy z napędami i siłownikami; przyłącze M 28 x 1,5, skok 4,0 mm. Adaptery i złączki należy zamawiać oddzielnie. Napędy i siłowniki nie wchodzą w zakres dostawy. | 5 lat
1400615 | 221400615 | A | 1171.9 | 1171.9 | 0% | Regulator przepływu - Kombiventil | HERZ | 400-4000 | 40 | 900417445740 1 | szt. | 1 | Regulator przepływu - Kombiventil. Wykonanie kompaktowe, korpus z mosiądzu odpornego na wypłukiwanie cynku, przyłącze z gwintem zewnętrznym DN 15 i DN 20 ze stożkiem, DN 25 do DN 50 z uszczelnieniem płaskim, 2 zawory pomiarowe do podłączenia miernika oraz wbudowana wkładka do współpracy z napędami i siłownikami; przyłącze M 28 x 1,5, skok 4,0 mm. Adaptery i złączki należy zamawiać oddzielnie. Napędy i siłowniki nie wchodzą w zakres dostawy. | 5 lat
1400630 | 221400630 | A | 444 | 444 | 0% | Regulator przepływu 4006 M Smart PICV | HERZ | 20-100 l/h | DN15 LF | 900417403638 5 | szt. | 1 | Regulator przepływu - Kombiventil. Wykonanie kompaktowe, korpus z mosiądzu odpornego na wypłukiwanie cynku, przyłącze z gwintem zewnętrznym ze stożkiem, 2 zawory pomiarowe do podłączenia miernika oraz wbudowana wkładka do współpracy z napędami i siłownikami; przyłącze M 28 x 1,5, skok 4,0 mm. Adaptery i złączki należy zamawiać oddzielnie. Napędy i siłowniki nie wchodzą w zakres dostawy. | 5 lat
1400639 | 221400639 | A | 444 | 444 | 0% | Regulator przepływu 4006 M Smart PICV | HERZ | 40-200 l/h | DN15 MF | 900417403701 6 | szt. | 1 | Regulator przepływu - Kombiventil. Wykonanie kompaktowe, korpus z mosiądzu odpornego na wypłukiwanie cynku, przyłącze z gwintem zewnętrznym ze stożkiem, 2 zawory pomiarowe do podłączenia miernika oraz wbudowana wkładka do współpracy z napędami i siłownikami; przyłącze M 28 x 1,5, skok 4,0 mm. Adaptery i złączki należy zamawiać oddzielnie. Napędy i siłowniki nie wchodzą w zakres dostawy.
1400641 | 221400641 | A | 603.8 | 603.8 | 0% | Regulator przepływu - Kombiventil | HERZ | 40-400 | 15 | 900417445920 7 | szt. | 1 | Regulator przepływu HERZ – Kombiventil. Wykonanie kompaktowe, korpus z mosiądzu odpornego na wypłukiwanie cynku, przyłącze z gwintem zewnętrznym DN 15 i DN 20 ze stożkiem, DN 25 do DN 50 z uszczelnieniem płaskim oraz wbudowana wkładka do współpracy z napędami i siłownikami; przyłącze M 28 x 1,5, skok 4,0 mm. Przyłącza i złączki należy zamawiać oddzielnie. Napędy i siłowniki nie wchodzą w zakres dostawy. | 5 lat
1400642 | 221400642 | A | 639.5 | 639.5 | 0% | Regulator przepływu - Kombiventil | HERZ | 80- 900 | 20 | 900417445921 4 | szt. | 1 | Regulator przepływu HERZ – Kombiventil. Wykonanie kompaktowe, korpus z mosiądzu odpornego na wypłukiwanie cynku, przyłącze z gwintem zewnętrznym DN 15 i DN 20 ze stożkiem, DN 25 do DN 50 z uszczelnieniem płaskim oraz wbudowana wkładka do współpracy z napędami i siłownikami; przyłącze M 28 x 1,5, skok 4,0 mm. Przyłącza i złączki należy zamawiać oddzielnie. Napędy i siłowniki nie wchodzą w zakres dostawy. | 5 lat
1400643 | 221400643 | A | 681.8 | 681.8 | 0% | Regulator przepływu - Kombiventil | HERZ | 100- 1900 | 25 | 900417445922 1 | szt. | 1 | Regulator przepływu HERZ – Kombiventil. Wykonanie kompaktowe, korpus z mosiądzu odpornego na wypłukiwanie cynku, przyłącze z gwintem zewnętrznym DN 15 i DN 20 ze stożkiem, DN 25 do DN 50 z uszczelnieniem płaskim oraz wbudowana wkładka do współpracy z napędami i siłownikami; przyłącze M 28 x 1,5, skok 4,0 mm. Przyłącza i złączki należy zamawiać oddzielnie. Napędy i siłowniki nie wchodzą w zakres dostawy. | 5 lat
1400644 | 221400644 | A | 907.4 | 907.4 | 0% | Regulator przepływu - Kombiventil | HERZ | 200- 2500 | 32 | 900417445923 8 | szt. | 1 | Regulator przepływu HERZ – Kombiventil. Wykonanie kompaktowe, korpus z mosiądzu odpornego na wypłukiwanie cynku, przyłącze z gwintem zewnętrznym DN 15 i DN 20 ze stożkiem, DN 25 do DN 50 z uszczelnieniem płaskim oraz wbudowana wkładka do współpracy z napędami i siłownikami; przyłącze M 28 x 1,5, skok 4,0 mm. Przyłącza i złączki należy zamawiać oddzielnie. Napędy i siłowniki nie wchodzą w zakres dostawy. | 5 lat
1400645 | 221400645 | A | 1141.7 | 1141.7 | 0% | Regulator przepływu - Kombiventil | HERZ | 400- 4000 | 40 | 900417445924 5 | szt. | 1 | Regulator przepływu HERZ – Kombiventil. Wykonanie kompaktowe, korpus z mosiądzu odpornego na wypłukiwanie cynku, przyłącze z gwintem zewnętrznym DN 15 i DN 20 ze stożkiem, DN 25 do DN 50 z uszczelnieniem płaskim oraz wbudowana wkładka do współpracy z napędami i siłownikami; przyłącze M 28 x 1,5, skok 4,0 mm. Przyłącza i złączki należy zamawiać oddzielnie. Napędy i siłowniki nie wchodzą w zakres dostawy. | 5 lat
1400646 | 221400646 | A | 1186.5 | 1186.5 | 0% | Regulator przepływu - Kombiventil | HERZ | 500- 5000 | 50 | 900417445925 2 | szt. | 1 | Regulator przepływu HERZ – Kombiventil. Wykonanie kompaktowe, korpus z mosiądzu odpornego na wypłukiwanie cynku, przyłącze z gwintem zewnętrznym DN 15 i DN 20 ze stożkiem, DN 25 do DN 50 z uszczelnieniem płaskim oraz wbudowana wkładka do współpracy z napędami i siłownikami; przyłącze M 28 x 1,5, skok 4,0 mm. Przyłącza i złączki należy zamawiać oddzielnie. Napędy i siłowniki nie wchodzą w zakres dostawy. | 5 lat
1400651 | 221400651 | A | 444 | 444 | 0% | Regulator przepływu 4006 M Smart PICV | HERZ | 160-800 l/h | DN15 SF | 900417404531 8 | szt. | 1 | Regulator przepływu - Kombiventil. Wykonanie kompaktowe, korpus z mosiądzu odpornego na wypłukiwanie cynku, przyłącze z gwintem zewnętrznym ze stożkiem, 2 zawory pomiarowe do podłączenia miernika oraz wbudowana wkładka do współpracy z napędami i siłownikami; przyłącze M 28 x 1,5, skok 4,0 mm. Adaptery i złączki należy zamawiać oddzielnie. Napędy i siłowniki nie wchodzą w zakres dostawy.
1400652 | 221400652 | A | 484.1 | 484.1 | 0% | Regulator przepływu 4006 M Smart PICV | HERZ | 240-1200 l/h | DN20 SF | 900417404532 5 | szt. | 1 | Regulator przepływu - Kombiventil. Wykonanie kompaktowe, korpus z mosiądzu odpornego na wypłukiwanie cynku, przyłącze z gwintem zewnętrznym ze stożkiem, 2 zawory pomiarowe do podłączenia miernika oraz wbudowana wkładka do współpracy z napędami i siłownikami; przyłącze M 28 x 1,5, skok 4,0 mm. Adaptery i złączki należy zamawiać oddzielnie. Napędy i siłowniki nie wchodzą w zakres dostawy.
1400656 | nowość | A | * | nowość | nie dotyczy | Regulator przepływu PICV | HERZ | 160-800 l/h | DN15 SF | 900417445672 5 | szt. | 1 | Regulator przepływu PICV. Wykonanie kompaktowe, korpus z mosiądzu odpornego na wypłukiwanie cynku, przyłącze z gwintem zewnętrznym ze stożkiem, 2 zawory pomiarowe do podłączenia miernika oraz wbudowana wkładka do współpracy z napędami i siłownikami; przyłącze M 28 x 1,5, skok 4,0 mm.
1400657 | nowość | A | * | nowość | nie dotyczy | Regulator przepływu PICV | HERZ | 240-1200 l/h | DN20 SF | 900417445673 2 | szt. | 1 | Regulator przepływu PICV. Wykonanie kompaktowe, korpus z mosiądzu odpornego na wypłukiwanie cynku, przyłącze z gwintem zewnętrznym ze stożkiem, 2 zawory pomiarowe do podłączenia miernika oraz wbudowana wkładka do współpracy z napędami i siłownikami; przyłącze M 28 x 1,5, skok 4,0 mm.
1400671 | 221400671 | A | 444 | 444 | 0% | Regulator przepływu 4006 M Smart PICV | HERZ | l/h 240-1200 | DN15 HF | 900417403053 6 | szt. | 1 | Regulator przepływu - Kombiventil. Wykonanie kompaktowe, korpus z mosiądzu odpornego na wypłukiwanie cynku, przyłącze z gwintem zewnętrznym ze stożkiem, 2 zawory pomiarowe do podłączenia miernika oraz wbudowana wkładka do współpracy z napędami i siłownikami; przyłącze M 28 x 1,5, skok 4,0 mm. Adaptery i złączki należy zamawiać oddzielnie. Napędy i siłowniki nie wchodzą w zakres dostawy.
1400672 | 221400672 | A | 508.5 | 508.5 | 0% | Regulator przepływu 4006 M Smart PICV | HERZ | l/h 400-2000 | DN20 HF | 900417403054 3 | szt. | 1 | Regulator przepływu - Kombiventil. Wykonanie kompaktowe, korpus z mosiądzu odpornego na wypłukiwanie cynku, przyłącze z gwintem zewnętrznym ze stożkiem, 2 zawory pomiarowe do podłączenia miernika oraz wbudowana wkładka do współpracy z napędami i siłownikami; przyłącze M 28 x 1,5, skok 4,0 mm. Adaptery i złączki należy zamawiać oddzielnie. Napędy i siłowniki nie wchodzą w zakres dostawy.
1400676 | nowość | A | * | nowość | nie dotyczy | Regulator przepływu PICV | HERZ | 240-1200 l/h | DN15 HF | 90041744962 0 | szt. | 1 | Regulator przepływu PICV. Wykonanie kompaktowe, korpus z mosiądzu odpornego na wypłukiwanie cynku, przyłącze z gwintem zewnętrznym ze stożkiem, 2 zawory pomiarowe do podłączenia miernika oraz wbudowana wkładka do współpracy z napędami i siłownikami; przyłącze M 28 x 1,5, skok 4,0 mm.
1400681 | 221400681 | A | 407.9 | 407.9 | 0% | Regulator przepływu 4006 R Smart PICV | HERZ | l/h 240-1200 | DN15 HF | 900417403099 4 | szt. | 1 | Regulator przepływu HERZ - Kombiventil. Wykonanie kompaktowe, korpus z mosiądzu odpornego na wypłukiwanie cynku, przyłącze z gwintem zewnętrznym ze stożkiem oraz wbudowana wkładka do współpracy z napędami i siłownikami; przyłącze M 28 x 1,5, skok 4,0 mm. Przyłącza i złączki należy zamawiać oddzielnie. Napędy i siłowniki nie wchodzą w zakres dostawy.
1400682 | 221400682 | A | 484.1 | 484.1 | 0% | Regulator przepływu 4006 R Smart PICV | HERZ | l/h 400-2000 | DN20 HF | 900417403100 7 | szt. | 1 | Regulator przepływu HERZ - Kombiventil. Wykonanie kompaktowe, korpus z mosiądzu odpornego na wypłukiwanie cynku, przyłącze z gwintem zewnętrznym ze stożkiem oraz wbudowana wkładka do współpracy z napędami i siłownikami; przyłącze M 28 x 1,5, skok 4,0 mm. Przyłącza i złączki należy zamawiać oddzielnie. Napędy i siłowniki nie wchodzą w zakres dostawy.
1400691 | 221400691 | A | 407.9 | 407.9 | 0% | Regulator przepływu 4006 R Smart PICV | HERZ | l/h 160-800 | DN15 SF | 900417404590 5 | szt. | 1 | Regulator przepływu HERZ - Kombiventil. Wykonanie kompaktowe, korpus z mosiądzu odpornego na wypłukiwanie cynku, przyłącze z gwintem zewnętrznym ze stożkiem oraz wbudowana wkładka do współpracy z napędami i siłownikami; przyłącze M 28 x 1,5, skok 4,0 mm. Przyłącza i złączki należy zamawiać oddzielnie. Napędy i siłowniki nie wchodzą w zakres dostawy.
1400692 | 221400692 | A | 450.6 | 450.6 | 0% | Regulator przepływu 4006 R Smart PICV | HERZ | l/h 240-1200 | DN20 SF | 900417404591 2 | szt. | 1 | Regulator przepływu HERZ - Kombiventil. Wykonanie kompaktowe, korpus z mosiądzu odpornego na wypłukiwanie cynku, przyłącze z gwintem zewnętrznym ze stożkiem oraz wbudowana wkładka do współpracy z napędami i siłownikami; przyłącze M 28 x 1,5, skok 4,0 mm. Przyłącza i złączki należy zamawiać oddzielnie. Napędy i siłowniki nie wchodzą w zakres dostawy.
1400701 | 221400701 | A | 1085.3 | 1085.3 | 0% | Regulator różnicy ciśnień 4007 z gwintem wewnętrznym | HERZ | l/h 50-1200 | DN15 | 900417442610 0 | szt. | 1 | Regulator różnicy ciśnienia 4007 z gwintem wewnętrznym. Regulator proporcjonalny, figura prosta, do instalacji dwururowych z grzejnikowymi zaworami termostatycznymi. Różnica ciśnienia 5-30 KPa nastawiana płynnie. Wykonanie żółte, obustronna mufa gwintowana, dołączona rurka impulsowa o długości 1 m. 2 nawiercone otwory 1/4 z wkręconymi korkami 0273 00. Zawory spustowe 276 oddzielnie do zamówienia. | 5 lat
1400702 | 221400702 | A | 1259.3 | 1259.3 | 0% | Regulator różnicy ciśnień 4007 z gwintem wewnętrznym | HERZ | 60-1200 | DN20 | 900417442620 9 | szt. | 1 | Regulator różnicy ciśnienia 4007 z gwintem wewnętrznym. Regulator proporcjonalny, figura prosta, do instalacji dwururowych z grzejnikowymi zaworami termostatycznymi. Różnica ciśnienia 5-30 KPa nastawiana płynnie. Wykonanie żółte, obustronna mufa gwintowana, dołączona rurka impulsowa o długości 1 m. 2 nawiercone otwory 1/4 z wkręconymi korkami 0273 00. Zawory spustowe 276 oddzielnie do zamówienia. | 5 lat
1400703 | 221400703 | A | 1356 | 1356 | 0% | Regulator różnicy ciśnień 4007 z gwintem wewnętrznym | HERZ | 150-4000 | DN25 | 900417442630 8 | szt. | 1 | Regulator różnicy ciśnienia 4007 z gwintem wewnętrznym. Regulator proporcjonalny, figura prosta, do instalacji dwururowych z grzejnikowymi zaworami termostatycznymi. Różnica ciśnienia 5-30 KPa nastawiana płynnie. Wykonanie żółte, obustronna mufa gwintowana, dołączona rurka impulsowa o długości 1 m. 2 nawiercone otwory 1/4 z wkręconymi korkami 0273 00. Zawory spustowe 276 oddzielnie do zamówienia. | 5 lat
1400704 | 221400704 | A | 1600.3 | 1600.3 | 0% | Regulator różnicy ciśnień 4007 z gwintem wewnętrznym | HERZ | 200-4200 | DN32 | 900417442640 7 | szt. | 1 | Regulator różnicy ciśnienia 4007 z gwintem wewnętrznym. Regulator proporcjonalny, figura prosta, do instalacji dwururowych z grzejnikowymi zaworami termostatycznymi. Różnica ciśnienia 5-30 KPa nastawiana płynnie. Wykonanie żółte, obustronna mufa gwintowana, dołączona rurka impulsowa o długości 1 m. 2 nawiercone otwory 1/4 z wkręconymi korkami 0273 00. Zawory spustowe 276 oddzielnie do zamówienia. | 5 lat
1400705 | 221400705 | A | 1826.5 | 1826.5 | 0% | Regulator różnicy ciśnień 4007 z gwintem wewnętrznym | HERZ | 250-5600 | DN40 | 900417442650 6 | szt. | 1 | Regulator różnicy ciśnienia 4007 z gwintem wewnętrznym. Regulator proporcjonalny, figura prosta, do instalacji dwururowych z grzejnikowymi zaworami termostatycznymi. Różnica ciśnienia 5-30 KPa nastawiana płynnie. Wykonanie żółte, obustronna mufa gwintowana, dołączona rurka impulsowa o długości 1 m. 2 nawiercone otwory 1/4 z wkręconymi korkami 0273 00. Zawory spustowe 276 oddzielnie do zamówienia. | 5 lat
1400706 | 221400706 | A | 2148.6 | 2148.6 | 0% | Regulator różnicy ciśnień 4007 z gwintem wewnętrznym | HERZ | 700-9000 | DN50 | 900417442660 5 | szt. | 1 | Regulator różnicy ciśnienia 4007 z gwintem wewnętrznym. Regulator proporcjonalny, figura prosta, do instalacji dwururowych z grzejnikowymi zaworami termostatycznymi. Różnica ciśnienia 5-30 KPa nastawiana płynnie. Wykonanie żółte, obustronna mufa gwintowana, dołączona rurka impulsowa o długości 1 m. 2 nawiercone otwory 1/4 z wkręconymi korkami 0273 00. Zawory spustowe 276 oddzielnie do zamówienia. | 5 lat
1400707 | 221400707 | A | 2514.1 | 2514.1 | 0% | Regulator różnicy ciśnień 4007 z gwintem wewnętrznym | HERZ | 750-10000 | DN65 | 900417442661 2 | szt. | 1 | Regulator różnicy ciśnienia 4007 z gwintem wewnętrznym. Regulator proporcjonalny, figura prosta, do instalacji dwururowych z grzejnikowymi zaworami termostatycznymi. Różnica ciśnienia 5-30 KPa nastawiana płynnie. Wykonanie żółte, obustronna mufa gwintowana, dołączona rurka impulsowa o długości 1 m. 2 nawiercone otwory 1/4 z wkręconymi korkami 0273 00. Zawory spustowe 276 oddzielnie do zamówienia. | 5 lat
1400708 | 221400708 | A | 3246.3 | 3246.3 | 0% | Regulator różnicy ciśnień 4007 z gwintem wewnętrznym | HERZ | 750-12000 | 80 | 900417442662 9 | szt. | 1 | Regulator różnicy ciśnienia 4007 z gwintem wewnętrznym. Regulator proporcjonalny, figura prosta, do instalacji dwururowych z grzejnikowymi zaworami termostatycznymi. Różnica ciśnienia 5-30 KPa nastawiana płynnie. Wykonanie żółte, obustronna mufa gwintowana, dołączona rurka impulsowa o długości 1 m. 2 nawiercone otwory 1/4 z wkręconymi korkami 0273 00. Zawory spustowe 276 oddzielnie do zamówienia. | 5 lat
1400713 | 221400713 | A | 1389 | 1389 | 0% | Regulator różnicy ciśnień 4007 F w wykonaniu kołnierzowym | HERZ | 150-4000 | 25 | 900417443610 9 | szt. | 1 | Regulator różnicy ciśnienia 4007 F w wykonaniu kołnierzowym. Regulator proporcjonalny, figura prosta, do instalacji dwururowej z zaworami termostatycznymi. Różnica ciśnienia 5 - 30 kPa nastawiana płynnie. Korpus z żeliwa szarego GJL 250 wg EN 1561, kołnierz wg EN 1092, PN 16. Długość montażowa wg EN 551 -1, szereg podstawowy 1, polakierowany na niebiesko. Obustronne przyłącze kołnierzowe, dołączona rurka impulsowa o długości 1 m. 4 nawiercone otwory Rp 3/8, z wkręconymi korkami. Zawory spustowe 276 oddzielnie do zamówienia. | 5 lat
1400714 | 221400714 | A | 1637.7 | 1637.7 | 0% | Regulator różnicy ciśnień 4007 F w wykonaniu kołnierzowym | HERZ | 200-4200 | 32 | 900417443620 8 | szt. | 1 | Regulator różnicy ciśnienia 4007 F w wykonaniu kołnierzowym. Regulator proporcjonalny, figura prosta, do instalacji dwururowej z zaworami termostatycznymi. Różnica ciśnienia 5 - 30 kPa nastawiana płynnie. Korpus z żeliwa szarego GJL 250 wg EN 1561, kołnierz wg EN 1092, PN 16. Długość montażowa wg EN 551 -1, szereg podstawowy 1, polakierowany na niebiesko. Obustronne przyłącze kołnierzowe, dołączona rurka impulsowa o długości 1 m. 4 nawiercone otwory Rp 3/8, z wkręconymi korkami. Zawory spustowe 276 oddzielnie do zamówienia. | 5 lat
1400715 | 221400715 | A | 2118.1 | 2118.1 | 0% | Regulator różnicy ciśnień 4007 F w wykonaniu kołnierzowym | HERZ | 250-5600 | 40 | 900417443630 7 | szt. | 1 | Regulator różnicy ciśnienia 4007 F w wykonaniu kołnierzowym. Regulator proporcjonalny, figura prosta, do instalacji dwururowej z zaworami termostatycznymi. Różnica ciśnienia 5 - 30 kPa nastawiana płynnie. Korpus z żeliwa szarego GJL 250 wg EN 1561, kołnierz wg EN 1092, PN 16. Długość montażowa wg EN 551 -1, szereg podstawowy 1, polakierowany na niebiesko. Obustronne przyłącze kołnierzowe, dołączona rurka impulsowa o długości 1 m. 4 nawiercone otwory Rp 3/8, z wkręconymi korkami. Zawory spustowe 276 oddzielnie do zamówienia. | 5 lat
1400716 | 221400716 | A | 2380.1 | 2380.1 | 0% | Regulator różnicy ciśnień 4007 F w wykonaniu kołnierzowym | HERZ | 700-9000 | 50 | 900417443640 6 | szt. | 1 | Regulator różnicy ciśnienia 4007 F w wykonaniu kołnierzowym. Regulator proporcjonalny, figura prosta, do instalacji dwururowej z zaworami termostatycznymi. Różnica ciśnienia 5 - 30 kPa nastawiana płynnie. Korpus z żeliwa szarego GJL 250 wg EN 1561, kołnierz wg EN 1092, PN 16. Długość montażowa wg EN 551 -1, szereg podstawowy 1, polakierowany na niebiesko. Obustronne przyłącze kołnierzowe, dołączona rurka impulsowa o długości 1 m. 4 nawiercone otwory Rp 3/8, z wkręconymi korkami. Zawory spustowe 276 oddzielnie do zamówienia. | 5 lat
1400717 | 221400717 | A | 3081.1 | 3081.1 | 0% | Regulator różnicy ciśnień 4007 F w wykonaniu kołnierzowym | HERZ | 750-10000 | 65 | 900417445360 1 | szt. | 1 | Regulator różnicy ciśnienia 4007 F w wykonaniu kołnierzowym. Regulator proporcjonalny, figura prosta, do instalacji dwururowej z zaworami termostatycznymi. Różnica ciśnienia 5 - 30 kPa nastawiana płynnie. Korpus z żeliwa szarego GJL 250 wg EN 1561, kołnierz wg EN 1092, PN 16. Długość montażowa wg EN 551 -1, szereg podstawowy 1, polakierowany na niebiesko. Obustronne przyłącze kołnierzowe, dołączona rurka impulsowa o długości 1 m. | 5 lat
1400718 | 221400718 | A | 3246.3 | 3246.3 | 0% | Regulator różnicy ciśnień 4007 F w wykonaniu kołnierzowym | HERZ | 750-12000 | 80 | 900417445370 0 | szt. | 1 | Regulator różnicy ciśnienia 4007 F w wykonaniu kołnierzowym. Regulator proporcjonalny, figura prosta, do instalacji dwururowej z zaworami termostatycznymi. Różnica ciśnienia 5 - 30 kPa nastawiana płynnie. Korpus z żeliwa szarego GJL 250 wg EN 1561, kołnierz wg EN 1092, PN 16. Długość montażowa wg EN 551 -1, szereg podstawowy 1, polakierowany na niebiesko. Obustronne przyłącze kołnierzowe, dołączona rurka impulsowa o długości 1 m. | 5 lat
1400751 | 221400751 | A | 1462 | 1462 | 0% | Regulator różnicy ciśnień 4007 FIX WE z gwintem wewnętrznym | HERZ | 100-600 | 15 | 900417443210 1 | szt. | 1 | Regulator różnicy ciśnienia 4007 Fix z gwintem wewnętrznym. Regulator proporcjonalny, figura prosta, do instalacji dwururowych z grzejnikowymi zaworami termostatycznymi. Różnica ciśnienia 23 KPa stała. Wykonanie żółte, obustronna mufa gwintowana, dołączona rurka impulsowa o długości 1 m. 2 nawiercone otwory 1/4 z wkręconymi korkami 0273 00. Zawory spustowe 276 oddzielnie do zamówienia. | 5 lat
1400752 | 221400752 | A | 1503.3 | 1503.3 | 0% | Regulator różnicy ciśnień 4007 FIX WE z gwintem wewnętrznym | HERZ | 150-780 | 20 | 900417443220 0 | szt. | 1 | Regulator różnicy ciśnienia 4007 Fix z gwintem wewnętrznym. Regulator proporcjonalny, figura prosta, do instalacji dwururowych z grzejnikowymi zaworami termostatycznymi. Różnica ciśnienia 23 KPa stała. Wykonanie żółte, obustronna mufa gwintowana, dołączona rurka impulsowa o długości 1 m. 2 nawiercone otwory 1/4 z wkręconymi korkami 0273 00. Zawory spustowe 276 oddzielnie do zamówienia. | 5 lat
1400753 | 221400753 | A | 1709.5 | 1709.5 | 0% | Regulator różnicy ciśnień 4007 FIX WE z gwintem wewnętrznym | HERZ | 200-1500 | DN25 | 900417443230 9 | szt. | 1 | Regulator różnicy ciśnienia 4007 Fix z gwintem wewnętrznym. Regulator proporcjonalny, figura prosta, do instalacji dwururowych z grzejnikowymi zaworami termostatycznymi. Różnica ciśnienia 23 KPa stała. Wykonanie żółte, obustronna mufa gwintowana, dołączona rurka impulsowa o długości 1 m. 2 nawiercone otwory 1/4 z wkręconymi korkami 0273 00. Zawory spustowe 276 oddzielnie do zamówienia. | 5 lat
1400754 | 221400754 | A | 1860.7 | 1860.7 | 0% | Regulator różnicy ciśnień 4007 FIX WE z gwintem wewnętrznym | HERZ | 300-2500 | DN32 | 900417443240 8 | szt. | 1 | Regulator różnicy ciśnienia 4007 Fix z gwintem wewnętrznym. Regulator proporcjonalny, figura prosta, do instalacji dwururowych z grzejnikowymi zaworami termostatycznymi. Różnica ciśnienia 23 KPa stała. Wykonanie żółte, obustronna mufa gwintowana, dołączona rurka impulsowa o długości 1 m. 2 nawiercone otwory 1/4 z wkręconymi korkami 0273 00. Zawory spustowe 276 oddzielnie do zamówienia. | 5 lat
1400755 | 221400755 | A | 2012.9 | 2012.9 | 0% | Regulator różnicy ciśnień 4007 FIX WE z gwintem wewnętrznym | HERZ | 400-4700 | DN40 | 900417443250 7 | szt. | 1 | Regulator różnicy ciśnienia 4007 Fix z gwintem wewnętrznym. Regulator proporcjonalny, figura prosta, do instalacji dwururowych z grzejnikowymi zaworami termostatycznymi. Różnica ciśnienia 23 KPa stała. Wykonanie żółte, obustronna mufa gwintowana, dołączona rurka impulsowa o długości 1 m. 2 nawiercone otwory 1/4 z wkręconymi korkami 0273 00. Zawory spustowe 276 oddzielnie do zamówienia. | 5 lat
1400756 | 221400756 | A | 2203.3 | 2203.3 | 0% | Regulator różnicy ciśnień 4007 FIX WE z gwintem wewnętrznym | HERZ | 600-6100 | DN50 | 900417443260 6 | szt. | 1 | Regulator różnicy ciśnienia 4007 Fix z gwintem wewnętrznym. Regulator proporcjonalny, figura prosta, do instalacji dwururowych z grzejnikowymi zaworami termostatycznymi. Różnica ciśnienia 23 KPa stała. Wykonanie żółte, obustronna mufa gwintowana, dołączona rurka impulsowa o długości 1 m. 2 nawiercone otwory 1/4 z wkręconymi korkami 0273 00. Zawory spustowe 276 oddzielnie do zamówienia. | 5 lat
1400757 | 221400757 | A | 2793.3 | 2793.3 | 0% | Regulator różnicy ciśnień 4007 FIX WE z gwintem wewnętrznym | HERZ | 750-10000 | DN65 | 900417444970 3 | szt. | 1 | Regulator różnicy ciśnienia 4007 Fix z gwintem wewnętrznym. Regulator proporcjonalny, figura prosta, do instalacji dwururowych z grzejnikowymi zaworami termostatycznymi. Różnica ciśnienia 23 KPa stała. Wykonanie żółte, obustronna mufa gwintowana, dołączona rurka impulsowa o długości 1 m. 2 nawiercone otwory 1/4 z wkręconymi korkami 0273 00. Zawory spustowe 276 oddzielnie do zamówienia. | 5 lat
1400758 | 221400758 | A | 3246.3 | 3246.3 | 0% | Regulator różnicy ciśnień 4007 FIX WE z gwintem wewnętrznym | HERZ | - | 80 | 900417444980 2 | szt. | 1 | Regulator różnicy ciśnienia 4007 Fix z gwintem wewnętrznym. Regulator proporcjonalny, figura prosta, do instalacji dwururowych z grzejnikowymi zaworami termostatycznymi. Różnica ciśnienia 23 KPa stała. Wykonanie żółte, obustronna mufa gwintowana, dołączona rurka impulsowa o długości 1 m. 2 nawiercone otwory 1/4 z wkręconymi korkami 0273 00. Zawory spustowe 276 oddzielnie do zamówienia. | 5 lat
1400763 | 221400763 | A | * | 0 | poprzednio cena na zapytanie | Regulator różnicy ciśnień 4007 F FIX w wykonaniu kołnierzowym | HERZ | 200-1500 | 25 | 900417443650 5 | szt. | 1 | Regulator różnicy ciśnienia 4007 F FIX w wykonaniu kołnierzowym, nastawa stała. Regulator proporcjonalny, figura prosta, do instalacji dwururowej z zaworami termostatycznymi. Różnica ciśnienia 23 KPa, stała. Korpus z żeliwa szarego GJL 250 wg EN 1561, kołnierz wg EN 1092, PN 16. Długość montażowa wg EN 551 -1, szereg podstawowy 1, polakierowany na niebiesko. Obustronne przyłącze kołnierzowe, dołączona rurka impulsowa o długości 1 m. 4 nawiercone otwory Rp 3/8, z wkręconymi korkami. Zawory spustowe 276 oddzielnie do zamówienia. | 5 lat
1400764 | 221400764 | A | * | 0 | poprzednio cena na zapytanie | Regulator różnicy ciśnień 4007 F FIX w wykonaniu kołnierzowym | HERZ | 300-2500 | 32 | 900417443660 4 | szt. | 1 | Regulator różnicy ciśnienia 4007 F FIX w wykonaniu kołnierzowym, nastawa stała. Regulator proporcjonalny, figura prosta, do instalacji dwururowej z zaworami termostatycznymi. Różnica ciśnienia 23 KPa, stała. Korpus z żeliwa szarego GJL 250 wg EN 1561, kołnierz wg EN 1092, PN 16. Długość montażowa wg EN 551 -1, szereg podstawowy 1, polakierowany na niebiesko. Obustronne przyłącze kołnierzowe, dołączona rurka impulsowa o długości 1 m. 4 nawiercone otwory Rp 3/8, z wkręconymi korkami. Zawory spustowe 276 oddzielnie do zamówienia. | 5 lat
1400765 | 221400765 | A | * | 0 | poprzednio cena na zapytanie | Regulator różnicy ciśnień 4007 F FIX w wykonaniu kołnierzowym | HERZ | 400-4700 | 40 | 900417443670 3 | szt. | 1 | Regulator różnicy ciśnienia 4007 F FIX w wykonaniu kołnierzowym, nastawa stała. Regulator proporcjonalny, figura prosta, do instalacji dwururowej z zaworami termostatycznymi. Różnica ciśnienia 23 KPa, stała. Korpus z żeliwa szarego GJL 250 wg EN 1561, kołnierz wg EN 1092, PN 16. Długość montażowa wg EN 551 -1, szereg podstawowy 1, polakierowany na niebiesko. Obustronne przyłącze kołnierzowe, dołączona rurka impulsowa o długości 1 m. 4 nawiercone otwory Rp 3/8, z wkręconymi korkami. Zawory spustowe 276 oddzielnie do zamówienia. | 5 lat
1400766 | 221400766 | A | * | 0 | poprzednio cena na zapytanie | Regulator różnicy ciśnień 4007 F FIX w wykonaniu kołnierzowym | HERZ | 600-6100 | 50 | 900417443680 2 | szt. | 1 | Regulator różnicy ciśnienia 4007 F FIX w wykonaniu kołnierzowym, nastawa stała. Regulator proporcjonalny, figura prosta, do instalacji dwururowej z zaworami termostatycznymi. Różnica ciśnienia 23 KPa, stała. Korpus z żeliwa szarego GJL 250 wg EN 1561, kołnierz wg EN 1092, PN 16. Długość montażowa wg EN 551 -1, szereg podstawowy 1, polakierowany na niebiesko. Obustronne przyłącze kołnierzowe, dołączona rurka impulsowa o długości 1 m. 4 nawiercone otwory Rp 3/8, z wkręconymi korkami. Zawory spustowe 276 oddzielnie do zamówienia. | 5 lat
1400767 | 221400767 | A | * | 0 | poprzednio cena na zapytanie | Regulator różnicy ciśnień 4007 F FIX w wykonaniu kołnierzowym | HERZ | 750-10000 | 65 | 900417443681 9 | szt. | 1 | Regulator różnicy ciśnienia 4007 F FIX w wykonaniu kołnierzowym, nastawa stała. Regulator proporcjonalny, figura prosta, do instalacji dwururowej z zaworami termostatycznymi. Różnica ciśnienia 23 KPa, stała. Korpus z żeliwa szarego GJL 250 wg EN 1561, kołnierz wg EN 1092, PN 16. Długość montażowa wg EN 551 -1, szereg podstawowy 1, polakierowany na niebiesko. Obustronne przyłącze kołnierzowe, dołączona rurka impulsowa o długości 1 m. | 5 lat
1400768 | 221400768 | A | * | 0 | poprzednio cena na zapytanie | Regulator różnicy ciśnień 4007 F FIX w wykonaniu kołnierzowym | HERZ | 750-12000 | 80 | 900417443682 6 | szt. | 1 | Regulator różnicy ciśnienia 4007 F FIX w wykonaniu kołnierzowym, nastawa stała .Regulator proporcjonalny, figura prosta, do instalacji dwururowej z zaworami termostatycznymi. Różnica ciśnienia 23 KPa, stała. Korpus z żeliwa szarego GJL 250 wg EN 1561, kołnierz wg EN 1092, PN 16. Długość montażowa wg EN 551 -1, szereg podstawowy 1, polakierowany na niebiesko. Obustronne przyłącze kołnierzowe, dołączona rurka impulsowa o długości 1 m. | 5 lat
1400778 | 221400778 | A | 205.1 | 205.1 | 0% | Zawór kulowy | HERZ | 1/8 |  | 900417440250 0 | szt. | 1 | Zawór kulowy z nyplem 1/8. | 5 lat
1400779 | 221400779 | A | 71 | 71 | 0% | Rurka impulsowa | HERZ | 1,0 m |  | 900417443270 5 | szt. | 1 | Rurka impulsowa do regulatora różnicy ciśnienia wraz z przyłączem G 1/4 i nyplem przyłączeniowym. | 5 lat
1400780 | 221400780 | A | 85.2 | 85.2 | 0% | Rurka impulsowa | HERZ | 1,5 m |  | 900417443271 2 | szt. | 1 | Rurka impulsowa do regulatora różnicy ciśnienia wraz z przyłączem G 1/4 i nyplem przyłączeniowym. | 5 lat
1401230 | nowość | A | 490.9 | nowość | nie dotyczy | Regulator różnicy ciśnień VS-TS | HERZ | DN 15 LF | G3/4 | 90041745001 5 | szt. | 1
1401231 | 221401231 | A | * | 0 | poprzednio cena na zapytanie | Regulator różnicy ciśnień HERZ | HERZ | DN15 | G3/4 | 900417404543 1 | szt. | 1 | Regulator różnicy ciśnień HERZ ze zintegrowanym zaworem regulacyjnym, odcinającym i strefowym kompaktowa konstrukcja, obudowa wykonana z mosiądzu odpornego na odcynkowanie, przyłącze do rur z gwintem zewnętrznym, uszczelnienie płaskie. Maks. ciśnienie robocze 16 bar. Maks. temperatura robocza 130 °C. Gwint przyłączeniowy termostatyczny do napędu M 28x1,5. W zestawie z rurką impulsową o długości 1m i adapterem ¼”. Możliwość współpracy z zaworami odcinającymi 4115 1X, 4125 7X lub zaworami regulacyjnymi 4017 3X, 4217 1X. Klucz nastawczy do regulatora różnicy ciśnień (1 4006 02), złącza zaciskowe, przyłącza do rur oraz siłowniki termiczne należy zamawiać osobno. | 5 lat
1401232 | 221401232 | A | * | 0 | poprzednio cena na zapytanie | Regulator różnicy ciśnień HERZ | HERZ | DN20 | G1 | 900417404544 8 | szt. | 1 | Regulator różnicy ciśnień HERZ ze zintegrowanym zaworem regulacyjnym, odcinającym i strefowym kompaktowa konstrukcja, obudowa wykonana z mosiądzu odpornego na odcynkowanie, przyłącze do rur z gwintem zewnętrznym, uszczelnienie płaskie. Maks. ciśnienie robocze 16 bar. Maks. temperatura robocza 130 °C. Gwint przyłączeniowy termostatyczny do napędu M 28x1,5. W zestawie z rurką impulsową o długości 1m i adapterem ¼”. Możliwość współpracy z zaworami odcinającymi 4115 1X, 4125 7X lub zaworami regulacyjnymi 4017 3X, 4217 1X. Klucz nastawczy do regulatora różnicy ciśnień (1 4006 02), złącza zaciskowe, przyłącza do rur oraz siłowniki termiczne należy zamawiać osobno. | 5 lat
1401241 | nowość | A | 490.9 | nowość | nie dotyczy | Regulator różnicy ciśnień VS-TS | HERZ | DN15 HP |  | 90041745002 2 | szt. | 1
1401242 | nowość | A | 506.1 | nowość | nie dotyczy | Regulator różnicy ciśnień VS-TS | HERZ | DN20 HP |  | 90041745003 9 | szt. | 1
1401701 | 221401701 | A | 242 | 242 | 0% | Zawór równoważący 4017 STRÖMAX-M | HERZ | 15 | 15 | 900417445020 4 | szt. | 10 | Przelotowy zawór regulacyjny z charakterystyką liniową, z kryzą pomiarową do pomiaru różnicy ciśnienia, figura skośna, z końcówkami pomiarowymi. | 5 lat
1401702 | 221401702 | A | 268.9 | 268.9 | 0% | Zawór równoważący 4017 STRÖMAX-M | HERZ | 20 | 20 | 900417445030 3 | szt. | 10 | Przelotowy zawór regulacyjny z charakterystyką liniową, z kryzą pomiarową do pomiaru różnicy ciśnienia, figura skośna, z końcówkami pomiarowymi. | 5 lat
1401703 | 221401703 | A | 317.3 | 317.3 | 0% | Zawór równoważący 4017 STRÖMAX-M | HERZ | 25 | 25 | 900417445040 2 | szt. | 10 | Przelotowy zawór regulacyjny z charakterystyką liniową, z kryzą pomiarową do pomiaru różnicy ciśnienia, figura skośna, z końcówkami pomiarowymi. | 5 lat
1401704 | 221401704 | A | 379.3 | 379.3 | 0% | Zawór równoważący 4017 STRÖMAX-M | HERZ | 32 | 32 | 900417445050 1 | szt. | 5 | Przelotowy zawór regulacyjny z charakterystyką liniową, z kryzą pomiarową do pomiaru różnicy ciśnienia, figura skośna, z końcówkami pomiarowymi. | 5 lat
1401705 | 221401705 | A | 482 | 482 | 0% | Zawór równoważący 4017 STRÖMAX-M | HERZ | 40 | 40 | 900417445060 0 | szt. | 5 | Przelotowy zawór regulacyjny z charakterystyką liniową, z kryzą pomiarową do pomiaru różnicy ciśnienia, figura skośna, z końcówkami pomiarowymi. | 5 lat
1401706 | 221401706 | A | 584.5 | 584.5 | 0% | Zawór równoważący 4017 STRÖMAX-M | HERZ | 50 | 50 | 900417445070 9 | szt. | 5 | Przelotowy zawór regulacyjny z charakterystyką liniową, z kryzą pomiarową do pomiaru różnicy ciśnienia, figura skośna, z końcówkami pomiarowymi. | 5 lat
1401711 | 221401711 | A | 242 | 242 | 0% | Zawór równoważący 4017 STRÖMAX-M | HERZ | 15 LF | 15 LF | 900417445000 6 | szt. | 10 | Przelotowy zawór regulacyjny z charakterystyką liniową, z kryzą pomiarową do pomiaru różnicy ciśnienia, figura skośna, z końcówkami pomiarowymi. | 5 lat
1401721 | 221401721 | A | 242 | 242 | 0% | Zawór równoważący 4017 STRÖMAX-M | HERZ | 15 MF | 15 MF | 900417445010 5 | szt. | 10 | Przelotowy zawór regulacyjny z charakterystyką liniową, z kryzą pomiarową do pomiaru różnicy ciśnienia, figura skośna, z końcówkami pomiarowymi. | 5 lat
1401730 | 221401730 | A | 337.5 | 337.5 | 0% | Zawór równoważący 4017 STRÖMAX-ML | HERZ | 15 LF | 0.46 | 900417445011 2 | szt. | 10 | Przelotowy zawór regulacyjny z charakterystyką liniową, z kryzą pomiarową do pomiaru różnicy ciśnienia, figura skośna z końcówkami pomiarowymi. | 5 lat
1401731 | 221401731 | A | 337.5 | 337.5 | 0% | Zawór równoważący 4017 STRÖMAX-ML | HERZ | 15 | 2 | 900417445012 9 | szt. | 10 | Przelotowy zawór regulacyjny z charakterystyką liniową, z kryzą pomiarową do pomiaru różnicy ciśnienia, figura skośna z końcówkami pomiarowymi. | 5 lat
1401732 | 221401732 | A | 364.5 | 364.5 | 0% | Zawór równoważący 4017 STRÖMAX-ML | HERZ | 20 | 3.6 | 900417445013 6 | szt. | 10 | Przelotowy zawór regulacyjny z charakterystyką liniową, z kryzą pomiarową do pomiaru różnicy ciśnienia, figura skośna z końcówkami pomiarowymi. | 5 lat
1401733 | 221401733 | A | 468.5 | 468.5 | 0% | Zawór równoważący 4017 STRÖMAX-ML | HERZ | 25 | 6.5 | 900417445014 3 | szt. | 10 | Przelotowy zawór regulacyjny z charakterystyką liniową, z kryzą pomiarową do pomiaru różnicy ciśnienia, figura skośna z końcówkami pomiarowymi. | 5 lat
1401734 | 221401734 | A | 474.6 | 474.6 | 0% | Zawór równoważący 4017 STRÖMAX-ML | HERZ | 32 | 13.3 | 900417445015 0 | szt. | 5 | Przelotowy zawór regulacyjny z charakterystyką liniową, z kryzą pomiarową do pomiaru różnicy ciśnienia, figura skośna z końcówkami pomiarowymi. | 5 lat
1401735 | 221401735 | A | 577 | 577 | 0% | Zawór równoważący 4017 STRÖMAX-ML | HERZ | 40 | 18.5 | 900417445016 7 | szt. | 5 | Przelotowy zawór regulacyjny z charakterystyką liniową, z kryzą pomiarową do pomiaru różnicy ciśnienia, figura skośna z końcówkami pomiarowymi. | 5 lat
1401736 | 221401736 | A | 679.8 | 679.8 | 0% | Zawór równoważący 4017 STRÖMAX-ML | HERZ | 50 | 33 | 900417445017 4 | szt. | 5 | Przelotowy zawór regulacyjny z charakterystyką liniową, z kryzą pomiarową do pomiaru różnicy ciśnienia, figura skośna z końcówkami pomiarowymi. | 5 lat
1401739 | 221401739 | A | 337.5 | 337.5 | 0% | Zawór równoważący 4017 STRÖMAX-ML | HERZ | 15 MF | 0.88 | 900417445018 1 | szt. | 10 | Przelotowy zawór regulacyjny z charakterystyką liniową, z kryzą pomiarową do pomiaru różnicy ciśnienia, figura skośna z końcówkami pomiarowymi. | 5 lat
1401761 | 221401761 | A | 234.5 | 234.5 | 0% | Zawór równoważący 4017 STRÖMAX-R | HERZ | 15 | 15 | 900417446270 2 | szt. | 10 | Przelotowy zawór regulacyjny z charakterystyką liniową, figura skośna. | 5 lat
1401762 | 221401762 | A | 255 | 255 | 0% | Zawór równoważący 4017 STRÖMAX-R | HERZ | 20 | 20 | 900417446280 1 | szt. | 10 | Przelotowy zawór regulacyjny z charakterystyką liniową, figura skośna. | 5 lat
1401763 | 221401763 | A | 362.1 | 362.1 | 0% | Zawór równoważący 4017 STRÖMAX-R | HERZ | 25 | 25 | 900417446290 0 | szt. | 10 | Przelotowy zawór regulacyjny z charakterystyką liniową, figura skośna. | 5 lat
1401764 | 221401764 | A | 368.1 | 368.1 | 0% | Zawór równoważący 4017 STRÖMAX-R | HERZ | 32 | 32 | 900417446300 6 | szt. | 10 | Przelotowy zawór regulacyjny z charakterystyką liniową, figura skośna. | 5 lat
1401765 | 221401765 | A | 467.6 | 467.6 | 0% | Zawór równoważący 4017 STRÖMAX-R | HERZ | 40 | 40 | 900417446310 5 | szt. | 5 | Przelotowy zawór regulacyjny z charakterystyką liniową, figura skośna. | 5 lat
1401766 | 221401766 | A | 566.9 | 566.9 | 0% | Zawór równoważący 4017 STRÖMAX-R | HERZ | 50 | 50 | 900417446320 4 | szt. | 5 | Przelotowy zawór regulacyjny z charakterystyką liniową, figura skośna. | 5 lat
1403715 | 221403715 | A | 368.4 | 368.4 | 0% | 3-drogowy grzybkowy zawrór 4037 | HERZ | 15 | 15 | 900417442870 8 | szt. | 1 | Zawór 3-drogowy mieszający i rozdzielający do regulacji ciągłej w instalacji wody zimnej i cieplej. Z napędem 1 7712 działa jako regulator nastawczy z możliwością wyboru charakterystyki. Trzpień ze stali nierdzewnej, grzybek zaworu z mosiądzu ze wzmocnionym uszczelnieniem teflonowym. Dlawnica z mosiądzu z O-ringiem z EPDM. Montaż w dowolnej pozycji, poziomej lub pionowej. Korpus w wykonaniu żółtym z odlewu mosiężnego z 3 gwintami zewnętrznymi, uszczelnienie płaskie, bez półśrubunków przyłączeniowych. | 5 lat
1403720 | 221403720 | A | 368.4 | 368.4 | 0% | 3-drogowy grzybkowy zawrór 4037 | HERZ | 20 | 20 | 900417442880 7 | szt. | 1 | Zawór 3-drogowy mieszający i rozdzielający do regulacji ciągłej w instalacji wody zimnej i cieplej. Z napędem 1 7712 działa jako regulator nastawczy z możliwością wyboru charakterystyki. Trzpień ze stali nierdzewnej, grzybek zaworu z mosiądzu ze wzmocnionym uszczelnieniem teflonowym. Dlawnica z mosiądzu z O-ringiem z EPDM. Montaż w dowolnej pozycji, poziomej lub pionowej. Korpus w wykonaniu żółtym z odlewu mosiężnego z 3 gwintami zewnętrznymi, uszczelnienie płaskie, bez półśrubunków przyłączeniowych. | 5 lat
1403725 | 221403725 | A | 387.7 | 387.7 | 0% | 3-drogowy grzybkowy zawrór 4037 | HERZ | 25 | 25 | 900417442890 6 | szt. | 1 | Zawór 3-drogowy mieszający i rozdzielający do regulacji ciągłej w instalacji wody zimnej i cieplej. Z napędem 1 7712 działa jako regulator nastawczy z możliwością wyboru charakterystyki. Trzpień ze stali nierdzewnej, grzybek zaworu z mosiądzu ze wzmocnionym uszczelnieniem teflonowym. Dlawnica z mosiądzu z O-ringiem z EPDM. Montaż w dowolnej pozycji, poziomej lub pionowej. Korpus w wykonaniu żółtym z odlewu mosiężnego z 3 gwintami zewnętrznymi, uszczelnienie płaskie, bez półśrubunków przyłączeniowych. | 5 lat
1403732 | 221403732 | A | 440.5 | 440.5 | 0% | 3-drogowy grzybkowy zawrór 4037 | HERZ | 32 | 32 | 900417442900 2 | szt. | 1 | Zawór 3-drogowy mieszający i rozdzielający do regulacji ciągłej w instalacji wody zimnej i cieplej. Z napędem 1 7712 działa jako regulator nastawczy z możliwością wyboru charakterystyki. Trzpień ze stali nierdzewnej, grzybek zaworu z mosiądzu ze wzmocnionym uszczelnieniem teflonowym. Dlawnica z mosiądzu z O-ringiem z EPDM. Montaż w dowolnej pozycji, poziomej lub pionowej. Korpus w wykonaniu żółtym z odlewu mosiężnego z 3 gwintami zewnętrznymi, uszczelnienie płaskie, bez półśrubunków przyłączeniowych. | 5 lat
1403740 | 221403740 | A | 548 | 548 | 0% | 3-drogowy grzybkowy zawrór 4037 | HERZ | 40 | 40 | 900417442910 1 | szt. | 1 | Zawór 3-drogowy mieszający i rozdzielający do regulacji ciągłej w instalacji wody zimnej i cieplej. Z napędem 1 7712 działa jako regulator nastawczy z możliwością wyboru charakterystyki. Trzpień ze stali nierdzewnej, grzybek zaworu z mosiądzu ze wzmocnionym uszczelnieniem teflonowym. Dlawnica z mosiądzu z O-ringiem z EPDM. Montaż w dowolnej pozycji, poziomej lub pionowej. Korpus w wykonaniu żółtym z odlewu mosiężnego z 3 gwintami zewnętrznymi, uszczelnienie płaskie, bez półśrubunków przyłączeniowych. | 5 lat
1403750 | 221403750 | A | 685.1 | 685.1 | 0% | 3-drogowy grzybkowy zawrór 4037 | HERZ | 50 | 50 | 900417442920 0 | szt. | 1 | Zawór 3-drogowy mieszający i rozdzielający do regulacji ciągłej w instalacji wody zimnej i cieplej. Z napędem 1 7712 działa jako regulator nastawczy z możliwością wyboru charakterystyki. Trzpień ze stali nierdzewnej, grzybek zaworu z mosiądzu ze wzmocnionym uszczelnieniem teflonowym. mosiądzu z O-ringiem z EPDM. Montaż w dowolnej pozycji, poziomej lub pionowej. Korpus w wykonaniu żółtym z odlewu mosiężnego z 3 gwintami zewnętrznymi, uszczelnienie płaskie, bez półśrubunków przyłączeniowych. | 5 lat
1409511 | 221409511 | A | 80.8 | 80.8 | 0% | Obudowa izolacyjna do Strömax M i R | HERZ | 15 |  | 900417440164 0 | szt. | 1 | Obudowa izolacyjna EPP (rozprężony polipropylen), kolor antracytowy/czarny albo srebrno-szary, B2 zgodnie z DIN 4102 i E według DIN EN 13501-1, ciężar ok. 45 kg/m³, wbudowane geometryczne zamknięcie. Do przelotowych zaworów regulacyjnych 4017 M, 4017 R. | 5 lat
1409512 | 221409512 | A | 96.4 | 96.4 | 0% | Obudowa izolacyjna do Strömax M i R | HERZ | 20 |  | 900417440111 4 | szt. | 1 | Obudowa izolacyjna EPP (rozprężony polipropylen), kolor antracytowy/czarny albo srebrno-szary, B2 zgodnie z DIN 4102 i E według DIN EN 13501-1, ciężar ok. 45 kg/m³, wbudowane geometryczne zamknięcie. Do przelotowych zaworów regulacyjnych 4017 M, 4017 R. | 5 lat
1409513 | 221409513 | A | 119.6 | 119.6 | 0% | Obudowa izolacyjna do Strömax M i R | HERZ | 25 |  | 900417440112 1 | szt. | 1 | Obudowa izolacyjna EPP (rozprężony polipropylen), kolor antracytowy/czarny albo srebrno-szary, B2 zgodnie z DIN 4102 i E według DIN EN 13501-1, ciężar ok. 45 kg/m³, wbudowane geometryczne zamknięcie. Do przelotowych zaworów regulacyjnych 4017 M, 4017 R. | 5 lat
1409514 | 221409514 | A | 155.3 | 155.3 | 0% | Obudowa izolacyjna do Strömax M i R | HERZ | 32 |  | 900417440113 8 | szt. | 1 | Obudowa izolacyjna EPP (rozprężony polipropylen), kolor antracytowy/czarny albo srebrno-szary, B2 zgodnie z DIN 4102 i E według DIN EN 13501-1, ciężar ok. 45 kg/m³, wbudowane geometryczne zamknięcie. Do przelotowych zaworów regulacyjnych 4017 M, 4017 R. | 5 lat
1409515 | 221409515 | A | 198 | 198 | 0% | Obudowa izolacyjna do Strömax M i R | HERZ | 40 |  | 900417440114 5 | szt. | 1 | Obudowa izolacyjna EPP (rozprężony polipropylen), kolor antracytowy/czarny albo srebrno-szary, B2 zgodnie z DIN 4102 i E według DIN EN 13501-1, ciężar ok. 45 kg/m³, wbudowane geometryczne zamknięcie. Do przelotowych zaworów regulacyjnych 4017 M, 4017 R. | 5 lat
1409516 | 221409516 | A | 229.1 | 229.1 | 0% | Obudowa izolacyjna do Strömax M i R | HERZ | 50 |  | 900417440115 2 | szt. | 1 | Obudowa izolacyjna EPP (rozprężony polipropylen), kolor antracytowy/czarny albo srebrno-szary, B2 zgodnie z DIN 4102 i E według DIN EN 13501-1, ciężar ok. 45 kg/m³, wbudowane geometryczne zamknięcie. Do przelotowych zaworów regulacyjnych 4017 M, 4017 R. | 5 lat
1409611 | 221409611 | A | 67 | 67 | 0% | Obudowa izolacyjna do 4002 | HERZ | 15 |  | 900417440161 9 | szt. | 1 | Obudowa izolacyjna EPP (rozprężony polipropylen), kolor antracytowy/czarny albo srebrno-szary, B2 zgodnie z DIN 4102 i E według DIN EN 13501-1, ciężar ok. 45 kg/m³, wbudowane geometryczne zamknięcie. Do regulatorów różnicy ciśnienia 4002. | 5 lat
1409612 | 221409612 | A | 84.9 | 84.9 | 0% | Obudowa izolacyjna do 4002 | HERZ | 20 |  | 900417440121 3 | szt. | 1 | Obudowa izolacyjna EPP (rozprężony polipropylen), kolor antracytowy/czarny albo srebrno-szary, B2 zgodnie z DIN 4102 i E według DIN EN 13501-1, ciężar ok. 45 kg/m³, wbudowane geometryczne zamknięcie. Do regulatorów różnicy ciśnienia 4002. | 5 lat
1409613 | 221409613 | A | 109.2 | 109.2 | 0% | Obudowa izolacyjna do 4002 | HERZ | 25 |  | 900417440122 0 | szt. | 1 | Obudowa izolacyjna EPP (rozprężony polipropylen), kolor antracytowy/czarny albo srebrno-szary, B2 zgodnie z DIN 4102 i E według DIN EN 13501-1, ciężar ok. 45 kg/m³, wbudowane geometryczne zamknięcie. Do regulatorów różnicy ciśnienia 4002. | 5 lat
1409614 | 221409614 | A | * | 0 | poprzednio cena na zapytanie | Obudowa izolacyjna do 4002 | HERZ | 32 |  | 900417440123 7 | szt. | 1 | Obudowa izolacyjna EPP (rozprężony polipropylen), kolor antracytowy/czarny albo srebrno-szary, B2 zgodnie z DIN 4102 i E według DIN EN 13501-1, ciężar ok. 45 kg/m³, wbudowane geometryczne zamknięcie. Do regulatorów różnicy ciśnienia 4002. | 5 lat
1409615 | 221409615 | A | 174.2 | 174.2 | 0% | Obudowa izolacyjna do 4002 | HERZ | 40 |  | 900417440124 4 | szt. | 1 | Obudowa izolacyjna EPP (rozprężony polipropylen), kolor antracytowy/czarny albo srebrno-szary, B2 zgodnie z DIN 4102 i E według DIN EN 13501-1, ciężar ok. 45 kg/m³, wbudowane geometryczne zamknięcie. Do regulatorów różnicy ciśnienia 4002. | 5 lat
1409616 | 221409616 | A | 207.4 | 207.4 | 0% | Obudowa izolacyjna do 4002 | HERZ | 50 |  | 900417440125 1 | szt. | 1 | Obudowa izolacyjna EPP (rozprężony polipropylen), kolor antracytowy/czarny albo srebrno-szary, B2 zgodnie z DIN 4102 i E według DIN EN 13501-1, ciężar ok. 45 kg/m³, wbudowane geometryczne zamknięcie. Do regulatorów różnicy ciśnienia 4002. | 5 lat
1409621 | 221409621 | A | 67 | 67 | 0% | Obudowa izolacyjna do zaworów kulowych | HERZ | 15 |  | 900417440162 6 | szt. | 1 | Obudowa izolacyjna EPP (rozprężony polipropylen), kolor antracytowy/czarny albo srebrno-szary, B2 zgodnie z DIN 4102 i E według DIN EN 13501-1, ciężar ok. 45 kg/m³, wbudowane geometryczne zamknięcie. Do zaworów kulowych 2201 i 2206. | 5 lat
1409622 | 221409622 | A | 83.4 | 83.4 | 0% | Obudowa izolacyjna do zaworów kulowych | HERZ | 20 |  | 900417440131 2 | szt. | 1 | Obudowa izolacyjna EPP (rozprężony polipropylen), kolor antracytowy/czarny albo srebrno-szary, B2 zgodnie z DIN 4102 i E według DIN EN 13501-1, ciężar ok. 45 kg/m³, wbudowane geometryczne zamknięcie. Do zaworów kulowych 2201 i 2206. | 5 lat
1409623 | 221409623 | A | 108 | 108 | 0% | Obudowa izolacyjna do zaworów kulowych | HERZ | 25 |  | 900417440132 9 | szt. | 1 | Obudowa izolacyjna EPP (rozprężony polipropylen), kolor antracytowy/czarny albo srebrno-szary, B2 zgodnie z DIN 4102 i E według DIN EN 13501-1, ciężar ok. 45 kg/m³, wbudowane geometryczne zamknięcie. Do zaworów kulowych 2201 i 2206. | 5 lat
1409624 | 221409624 | A | 143.3 | 143.3 | 0% | Obudowa izolacyjna do zaworów kulowych | HERZ | 32 |  | 900417440133 6 | szt. | 1 | Obudowa izolacyjna EPP (rozprężony polipropylen), kolor antracytowy/czarny albo srebrno-szary, B2 zgodnie z DIN 4102 i E według DIN EN 13501-1, ciężar ok. 45 kg/m³, wbudowane geometryczne zamknięcie. Do zaworów kulowych 2201 i 2206. | 5 lat
1409625 | 221409625 | A | 172.5 | 172.5 | 0% | Obudowa izolacyjna do zaworów kulowych | HERZ | 40 |  | 900417440134 3 | szt. | 1 | Obudowa izolacyjna EPP (rozprężony polipropylen), kolor antracytowy/czarny albo srebrno-szary, B2 zgodnie z DIN 4102 i E według DIN EN 13501-1, ciężar ok. 45 kg/m³, wbudowane geometryczne zamknięcie. Do zaworów kulowych 2201 i 2206. | 5 lat
1409626 | 221409626 | A | 206 | 206 | 0% | Obudowa izolacyjna do zaworów kulowych | HERZ | 50 |  | 900417440135 0 | szt. | 1 | Obudowa izolacyjna EPP (rozprężony polipropylen), kolor antracytowy/czarny albo srebrno-szary, B2 zgodnie z DIN 4102 i E według DIN EN 13501-1, ciężar ok. 45 kg/m³, wbudowane geometryczne zamknięcie. Do zaworów kulowych 2201 i 2206. | 5 lat
1411114 | 221411114 | A | 215.8 | 215.8 | 0% | Filtr z oczkami 0,75 mm ze stali chromo-niklowej | HERZ | 21,5 | 32 | 900417441480 0 | szt. | 5 | Filtr z drobnymi oczkami ze stali chromo-niklowej 0,75 mm. Korpus z mosiądzu odpornego na wypłukiwanie cynku. Wykonanie żółte, mufa x mufa. | 5 lat
1411115 | 221411115 | A | 278.5 | 278.5 | 0% | Filtr z oczkami 0,75 mm ze stali chromo-niklowej | HERZ | 30,0 | 50 | 900417441490 9 | szt. | 5 | Filtr z drobnymi oczkami ze stali chromo-niklowej 0,75 mm. Korpus z mosiądzu odpornego na wypłukiwanie cynku. Wykonanie żółte, mufa x mufa. | 5 lat
1411116 | 221411116 | A | 415 | 415 | 0% | Filtr z oczkami 0,75 mm ze stali chromo-niklowej | HERZ | 42,0 | 50 | 900417441500 5 | szt. | 5 | Filtr z drobnymi oczkami ze stali chromo-niklowej 0,75 mm. Korpus z mosiądzu odpornego na wypłukiwanie cynku. Wykonanie żółte, mufa x mufa. | 5 lat
1411117 | 221411117 | A | 685.2 | 685.2 | 0% | Filtr z oczkami 0,75 mm ze stali chromo-niklowej | HERZ | 64,3 | 65 | 900417441510 4 | szt. | 1 | Filtr z drobnymi oczkami ze stali chromo-niklowej 0,75 mm. Korpus z mosiądzu odpornego na wypłukiwanie cynku. Wykonanie żółte, mufa x mufa. | 5 lat
1411118 | 221411118 | A | 1079.9 | 1079.9 | 0% | Filtr z oczkami 0,75 mm ze stali chromo-niklowej | HERZ | 148,6 | 80 | 900417441520 3 | szt. | 1 | Filtr z drobnymi oczkami ze stali chromo-niklowej 0,75 mm. Korpus z mosiądzu odpornego na wypłukiwanie cynku. Wykonanie żółte, mufa x mufa. | 5 lat
1411141 | 221411141 | A | 172.7 | 172.7 | 0% | Filtr z zaworem spustowym z oczkami ze stali chromo-niklowej 0,75 mm | HERZ | 3,1 | 15 | 900417439000 5 | szt. | 10 | Filtr HERZ z zaworem spustowym, z drobnymi oczkami ze stali chromo-niklowej 0,75 mm. Korpus z mosiądzu odpornego na wypłukiwanie cynku. Wykonanie żółte, mufa x mufa. Przyłącza zaciskowe: DN 15: modele uniwersalne ze specjalną mufą do rur gwintowanych i przyłączy zaciskowych. | 5 lat
1411142 | 221411142 | A | 190.5 | 190.5 | 0% | Filtr z zaworem spustowym z oczkami ze stali chromo-niklowej 0,75 mm | HERZ | 7,1 | 20 | 900417439010 4 | szt. | 10 | Filtr HERZ z zaworem spustowym, z drobnymi oczkami ze stali chromo-niklowej 0,75 mm. Korpus z mosiądzu odpornego na wypłukiwanie cynku. Wykonanie żółte, mufa x mufa. Przyłącza zaciskowe: DN 15: modele uniwersalne ze specjalną mufą do rur gwintowanych i przyłączy zaciskowych. | 5 lat
1411185 | 221411185 | A | 442.1 | 442.1 | 0% | Filtr skośy z oczkami 0,75 mm, wykonanie kołnierzowe | HERZ | 35 | 40 | 900417444160 8 | szt. | 1 | Filtr HERZ w wykonaniu skośnym, z przyłączem kołnierzowym, z siatką o wielkości oczek 0,75 mm, wykonaną z nierdzewnej stali chromo-niklowej. | 5 lat
1411186 | 221411186 | A | 488.3 | 488.3 | 0% | Filtr skośy z oczkami 0,75 mm, wykonanie kołnierzowe | HERZ | 55 | 50 | 900417444170 7 | szt. | 1 | Filtr HERZ w wykonaniu skośnym, z przyłączem kołnierzowym, z siatką o wielkości oczek 0,75 mm, wykonaną z nierdzewnej stali chromo-niklowej. | 5 lat
1411311 | 221411311 | A | 88.5 | 88.5 | 0% | Zawór zaporowy z niewznoszącym się trzpieniem | HERZ | 15 | 1/2 | 900417440760 4 | szt. | 10 | Zasuwa klinowa z niewznoszącym się trzpieniem. Wykonanie żółte, mosiądz odporny na wypłukiwanie cynku, mufa x mufa, gwint rurowy Rp wg ISO 7-1. Zakres temperatury medium -10 do 100°C, PN 20 bar, BS EN 12288/B, do każdego rodzaju nieagresywnego medium jak woda, para. | 5 lat
1411312 | 221411312 | A | 98 | 98 | 0% | Zawór zaporowy z niewznoszącym się trzpieniem | HERZ | 20 | 0.25 | 900417440761 1 | szt. | 10 | Zasuwa klinowa z niewznoszącym się trzpieniem. Wykonanie żółte, mosiądz odporny na wypłukiwanie cynku, mufa x mufa, gwint rurowy Rp wg ISO 7-1. Zakres temperatury medium -10 do 100°C, PN 20 bar, BS EN 12288/B, do każdego rodzaju nieagresywnego medium jak woda, para. | 5 lat
1411313 | 221411313 | A | 143.1 | 143.1 | 0% | Zawór zaporowy z niewznoszącym się trzpieniem | HERZ | 25 | 1 | 900417440762 8 | szt. | 10 | Zasuwa klinowa z niewznoszącym się trzpieniem. Wykonanie żółte, mosiądz odporny na wypłukiwanie cynku, mufa x mufa, gwint rurowy Rp wg ISO 7-1. Zakres temperatury medium -10 do 100°C, PN 20 bar, BS EN 12288/B, do każdego rodzaju nieagresywnego medium jak woda, para. | 5 lat
1411314 | 221411314 | A | 203.1 | 203.1 | 0% | Zawór zaporowy z niewznoszącym się trzpieniem | HERZ | 32 | 1.25 | 900417440763 5 | szt. | 5 | Zasuwa klinowa z niewznoszącym się trzpieniem. Wykonanie żółte, mosiądz odporny na wypłukiwanie cynku, mufa x mufa, gwint rurowy Rp wg ISO 7-1. Zakres temperatury medium -10 do 100°C, PN 20 bar, BS EN 12288/B, do każdego rodzaju nieagresywnego medium jak woda, para. | 5 lat
1411315 | 221411315 | A | 281.2 | 281.2 | 0% | Zawór zaporowy z niewznoszącym się trzpieniem | HERZ | 40 | 1.5 | 900417440764 2 | szt. | 5 | Zasuwa klinowa z niewznoszącym się trzpieniem. Wykonanie żółte, mosiądz odporny na wypłukiwanie cynku, mufa x mufa, gwint rurowy Rp wg ISO 7-1. Zakres temperatury medium -10 do 100°C, PN 20 bar, BS EN 12288/B, do każdego rodzaju nieagresywnego medium jak woda, para. | 5 lat
1411316 | 221411316 | A | 482 | 482 | 0% | Zawór zaporowy z niewznoszącym się trzpieniem |  | 50 | 2 | 900417440765 9 | szt. | 5 | Zasuwa klinowa z niewznoszącym się trzpieniem. Wykonanie żółte, mosiądz odporny na wypłukiwanie cynku, mufa x mufa, gwint rurowy Rp wg ISO 7-1. Zakres temperatury medium -10 do 100°C, PN 20 bar, BS EN 12288/B, do każdego rodzaju nieagresywnego medium jak woda, para. | 5 lat
1411500 | 221411500 | A | 91.1 | 91.1 | 0% | STRÖMAX 4115 | HERZ | 3,0 | 10 | 900417440410 8 | szt. | 10 | Strömax, zawór odcinający, figura skośna, uszczelnienie trzpienia za pomocą dławnicy, nowe wykonanie. Wykonanie żółte, mufa x mufa. | 5 lat
1411501 | 221411501 | A | 95 | 95 | 0% | STRÖMAX 4115 | HERZ | 4,0 | 15 | 900417440420 7 | szt. | 10 | Strömax, zawór odcinający, figura skośna, uszczelnienie trzpienia za pomocą dławnicy, nowe wykonanie. Wykonanie żółte, mufa x mufa. | 5 lat
1411502 | 221411502 | A | 132.3 | 132.3 | 0% | STRÖMAX 4115 | HERZ | 10,5 | 20 | 900417440430 6 | szt. | 10 | Strömax, zawór odcinający, figura skośna, uszczelnienie trzpienia za pomocą dławnicy, nowe wykonanie. Wykonanie żółte, mufa x mufa. | 5 lat
1411503 | 221411503 | A | 173.7 | 173.7 | 0% | STRÖMAX 4115 | HERZ | 18,0 | 25 | 900417440440 5 | szt. | 5 | Strömax, zawór odcinający, figura skośna, uszczelnienie trzpienia za pomocą dławnicy, nowe wykonanie. Wykonanie żółte, mufa x mufa. | 5 lat
1411504 | 221411504 | A | 278.8 | 278.8 | 0% | STRÖMAX 4115 | HERZ | 32,5 | 32 | 900417440450 4 | szt. | 5 | Strömax, zawór odcinający, figura skośna, uszczelnienie trzpienia za pomocą dławnicy, nowe wykonanie. Wykonanie żółte, mufa x mufa. | 5 lat
1411505 | 221411505 | A | 407.5 | 407.5 | 0% | STRÖMAX 4115 | HERZ | 44,0 | 40 | 900417440460 3 | szt. | 5 | Strömax, zawór odcinający, figura skośna, uszczelnienie trzpienia za pomocą dławnicy, nowe wykonanie. Wykonanie żółte, mufa x mufa. | 5 lat
1411506 | 221411506 | A | 630.9 | 630.9 | 0% | STRÖMAX 4115 | HERZ | 87,0 | 50 | 900417440470 2 | szt. | 1 | Strömax, zawór odcinający, figura skośna, uszczelnienie trzpienia za pomocą dławnicy, nowe wykonanie. Wykonanie żółte, mufa x mufa. | 5 lat
1411507 | 221411507 | A | 1300 | 1300 | 0% | STRÖMAX 4115 | HERZ | 112,0 | 65 | 900417440480 1 | szt. | 1 | Strömax, zawór odcinający, figura skośna, uszczelnienie trzpienia za pomocą dławnicy, nowe wykonanie. Wykonanie żółte, mufa x mufa. | 5 lat
1411508 | 221411508 | A | 1920.1 | 1920.1 | 0% | STRÖMAX 4115 | HERZ | 175,0 | 80 | 900417440490 0 | szt. | 1 | Strömax, zawór odcinający, figura skośna, uszczelnienie trzpienia za pomocą dławnicy, nowe wykonanie. Wykonanie żółte, mufa x mufa. | 5 lat
1411511 | 221411511 | A | 117.5 | 117.5 | 0% | STRÖMAX A 4115 z odwodnieniem | HERZ | 4,0 | 15 | 900417440500 6 | szt. | 10 | Strömax-A, zawór odcinający, figura skośna, uszczelnienie trzpienia za pomocą dławnicy, 2 nawiercone otwory, nowe wykonanie. Wykonanie jak STROMAX, dodatkowo 2 nawiercone otwory i 1 korek. | 5 lat
1411512 | 221411512 | A | 138.9 | 138.9 | 0% | STRÖMAX A 4115 z odwodnieniem | HERZ | 10,5 | 20 | 900417440510 5 | szt. | 10 | Strömax-A, zawór odcinający, figura skośna, uszczelnienie trzpienia za pomocą dławnicy, 2 nawiercone otwory, nowe wykonanie. Wykonanie jak STROMAX, dodatkowo 2 nawiercone otwory i 1 korek. | 5 lat
1411513 | 221411513 | A | 180.8 | 180.8 | 0% | STRÖMAX A 4115 z odwodnieniem | HERZ | 18,0 | 25 | 900417440520 4 | szt. | 10 | Strömax-A, zawór odcinający, figura skośna, uszczelnienie trzpienia za pomocą dławnicy, 2 nawiercone otwory, nowe wykonanie. Wykonanie jak STROMAX, dodatkowo 2 nawiercone otwory i 1 korek. | 5 lat
1411514 | 221411514 | A | 287.9 | 287.9 | 0% | STRÖMAX A 4115 z odwodnieniem | HERZ | 32,5 | 32 | 900417440530 3 | szt. | 5 | Strömax-A, zawór odcinający, figura skośna, uszczelnienie trzpienia za pomocą dławnicy, 2 nawiercone otwory, nowe wykonanie. Wykonanie jak STROMAX, dodatkowo 2 nawiercone otwory i 1 korek. | 5 lat
1411515 | 221411515 | A | 420.6 | 420.6 | 0% | STRÖMAX A 4115 z odwodnieniem | HERZ | 44,0 | 40 | 900417440540 2 | szt. | 5 | Strömax-A, zawór odcinający, figura skośna, uszczelnienie trzpienia za pomocą dławnicy, 2 nawiercone otwory, nowe wykonanie. Wykonanie jak STROMAX, dodatkowo 2 nawiercone otwory i 1 korek. | 5 lat
1411516 | 221411516 | A | 644.1 | 644.1 | 0% | STRÖMAX A 4115 z odwodnieniem | HERZ | 87,0 | 50 | 900417440550 1 | szt. | 5 | Strömax-A, zawór odcinający, figura skośna, uszczelnienie trzpienia za pomocą dławnicy, 2 nawiercone otwory, nowe wykonanie. Wykonanie jak STROMAX, dodatkowo 2 nawiercone otwory i 1 korek. | 5 lat
1411517 | 221411517 | A | 1320.3 | 1320.3 | 0% | STRÖMAX A 4115 z odwodnieniem | HERZ | 112,0 | 65 | 900417440560 0 | szt. | 1 | Strömax-A, zawór odcinający, figura skośna, uszczelnienie trzpienia za pomocą dławnicy, 2 nawiercone otwory, nowe wykonanie. Wykonanie jak STROMAX, dodatkowo 2 nawiercone otwory i 1 korek. | 5 lat
1411518 | 221411518 | A | 1945.6 | 1945.6 | 0% | STRÖMAX A 4115 z odwodnieniem |  | 175,0 | 80 | 900417440570 9 | szt. | 1 | Strömax-A, zawór odcinający, figura skośna, uszczelnienie trzpienia za pomocą dławnicy, 2 nawiercone otwory, nowe wykonanie. Wykonanie jak STROMAX, dodatkowo 2 nawiercone otwory i 1 korek. | 5 lat
1411900 | 221411900 | A | 83.2 | 83.2 | 0% | THERMOFLEX, kurek kotłowy napełniająco-spustowy | HERZ | 10 | DN10 | 900417441030 7 | szt. | 20 | THERMOFLEX, kurek kotłowy napełniająco-spustowy Wykonanie żółte. Wykonanie ciężkie, lekkie dopasowanie ruchowe poprzez sprężynę talerzową i tarczkę ścierną, uszczelnienie typu O-ring, przyłącze z gwintem zewnętrznym, przyłącze do węża z kołpakiem. Przyłącze do węża oddzielnie do zamówienia. | 5 lat
1411901 | 221411901 | A | 83.2 | 83.2 | 0% | THERMOFLEX, kurek kotłowy napełniająco-spustowy | HERZ | 10 | DN15 | 900417441040 6 | szt. | 20 | THERMOFLEX, kurek kotłowy napełniająco-spustowy Wykonanie żółte. Wykonanie ciężkie, lekkie dopasowanie ruchowe poprzez sprężynę talerzową i tarczkę ścierną, uszczelnienie typu O-ring, przyłącze z gwintem zewnętrznym, przyłącze do węża z kołpakiem. Przyłącze do węża oddzielnie do zamówienia. | 5 lat
1411902 | 221411902 | A | 141.9 | 141.9 | 0% | THERMOFLEX, kurek kotłowy napełniająco-spustowy | HERZ | 10 | DN20 | 900417441050 5 | szt. | 20 | THERMOFLEX, kurek kotłowy napełniająco-spustowy Wykonanie żółte. Wykonanie ciężkie, lekkie dopasowanie ruchowe poprzez sprężynę talerzową i tarczkę ścierną, uszczelnienie typu O-ring, przyłącze z gwintem zewnętrznym, przyłącze do węża z kołpakiem. Przyłącze do węża oddzielnie do zamówienia. | 5 lat
1412001 | 221412001 | A | 76.5 | 76.5 | 0% | Zawór spustowy | HERZ | G 3/4 |  | 900417476309 0 | szt. | 20 | Zawór spustowy wykonanie żółte, z uszczelnieniem O-ringowym, swobodna nakrętka z gwintem wewnętrznym G 3/4, przyłącze do węża z kołpakiem G 3/4. | 5 lat
1412561 | 221412561 | A | 119.7 | 119.7 | 0% | Strömax-D | HERZ | 4,8 | 15 | 900417442030 6 | szt. | 10 | Strömax-D, zawór odcinający, figura skośna, model z długą mufą gwintowaną, nowe wykonanie Wykonanie żółte, mufa x mufa, niewznoszący się trzpień. | 5 lat
1412562 | 221412562 | A | 161.4 | 161.4 | 0% | Strömax-D | HERZ | 11,5 | 20 | 900417442040 5 | szt. | 10 | Strömax-D, zawór odcinający, figura skośna, model z długą mufą gwintowaną, nowe wykonanie Wykonanie żółte, mufa x mufa, niewznoszący się trzpień. | 5 lat
1412563 | 221412563 | A | 216.7 | 216.7 | 0% | Strömax-D | HERZ | 21,5 | 25 | 900417442050 4 | szt. | 10 | Strömax-D, zawór odcinający, figura skośna, model z długą mufą gwintowaną, nowe wykonanie Wykonanie żółte, mufa x mufa, niewznoszący się trzpień. | 5 lat
1412564 | 221412564 | A | 296 | 296 | 0% | Strömax-D | HERZ | 35,0 | 32 | 900417442060 3 | szt. | 5 | Strömax-D, zawór odcinający, figura skośna, model z długą mufą gwintowaną, nowe wykonanie Wykonanie żółte, mufa x mufa, niewznoszący się trzpień. | 5 lat
1412565 | 221412565 | A | 431.7 | 431.7 | 0% | Strömax-D | HERZ | 48,0 | 40 | 900417442070 2 | szt. | 5 | Strömax-D, zawór odcinający, figura skośna, model z długą mufą gwintowaną, nowe wykonanie Wykonanie żółte, mufa x mufa, niewznoszący się trzpień. | 5 lat
1412566 | 221412566 | A | 661.6 | 661.6 | 0% | Strömax-D | HERZ | 80,0 | 50 | 900417442080 1 | szt. | 5 | Strömax-D, zawór odcinający, figura skośna, model z długą mufą gwintowaną, nowe wykonanie Wykonanie żółte, mufa x mufa, niewznoszący się trzpień. | 5 lat
1412567 | 221412567 | A | 1356.1 | 1356.1 | 0% | Strömax-D | HERZ | 127,0 | 65 | 900417442090 0 | szt. | 1 | Strömax-D, zawór odcinający, figura skośna, model z długą mufą gwintowaną, nowe wykonanie Wykonanie żółte, mufa x mufa, niewznoszący się trzpień. | 5 lat
1412568 | 221412568 | A | 1998.3 | 1998.3 | 0% | Strömax-D | HERZ | 183,0 | 80 | 900417442100 6 | szt. | 1 | Strömax-D, zawór odcinający, figura skośna, model z długą mufą gwintowaną, nowe wykonanie Wykonanie żółte, mufa x mufa, niewznoszący się trzpień. | 5 lat
1412571 | 221412571 | A | 126.2 | 126.2 | 0% | Strömax-AD | HERZ | 4,8 | 15 | 900417442110 5 | szt. | 10 | Strömax-AD, zawór odcinający, figura skośna, model z długą mufą gwintowaną, 2 nawiercone otwory, nowe wykonanie. Wykonanie jak STROMAX-D, dodatkowo 2 nawiercone otwory i 1 korek. | 5 lat
1412572 | 221412572 | A | 169 | 169 | 0% | Strömax-AD | HERZ | 11,5 | 20 | 900417442120 4 | szt. | 10 | Strömax-AD, zawór odcinający, figura skośna, model z długą mufą gwintowaną, 2 nawiercone otwory, nowe wykonanie. Wykonanie jak STROMAX-D, dodatkowo 2 nawiercone otwory i 1 korek. | 5 lat
1412573 | 221412573 | A | 226.5 | 226.5 | 0% | Strömax-AD | HERZ | 21,5 | 25 | 900417442130 3 | szt. | 10 | Strömax-AD, zawór odcinający, figura skośna, model z długą mufą gwintowaną, 2 nawiercone otwory, nowe wykonanie. Wykonanie jak STROMAX-D, dodatkowo 2 nawiercone otwory i 1 korek. | 5 lat
1412574 | 221412574 | A | 303.1 | 303.1 | 0% | Strömax-AD | HERZ | 35,0 | 32 | 900417442140 2 | szt. | 5 | Strömax-AD, zawór odcinający, figura skośna, model z długą mufą gwintowaną, 2 nawiercone otwory, nowe wykonanie. Wykonanie jak STROMAX-D, dodatkowo 2 nawiercone otwory i 1 korek. | 5 lat
1412575 | 221412575 | A | 441.2 | 441.2 | 0% | Strömax-AD | HERZ | 48,0 | 40 | 900417442150 1 | szt. | 5 | Strömax-AD, zawór odcinający, figura skośna, model z długą mufą gwintowaną, 2 nawiercone otwory, nowe wykonanie. Wykonanie jak STROMAX-D, dodatkowo 2 nawiercone otwory i 1 korek. | 5 lat
1412576 | 221412576 | A | 667.3 | 667.3 | 0% | Strömax-AD | HERZ | 80,0 | 50 | 900417442160 0 | szt. | 5 | Strömax-AD, zawór odcinający, figura skośna, model z długą mufą gwintowaną, 2 nawiercone otwory, nowe wykonanie. Wykonanie jak STROMAX-D, dodatkowo 2 nawiercone otwory i 1 korek. | 5 lat
1412577 | 221412577 | A | 1362.2 | 1362.2 | 0% | Strömax-AD | HERZ | 127,0 | 65 | 900417442170 9 | szt. | 1 | Strömax-AD, zawór odcinający, figura skośna, model z długą mufą gwintowaną, 2 nawiercone otwory, nowe wykonanie. Wykonanie jak STROMAX-D, dodatkowo 2 nawiercone otwory i 1 korek. | 5 lat
1412578 | 221412578 | A | 2004.4 | 2004.4 | 0% | Strömax-AD | HERZ | 183,0 | 80 | 900417442180 8 | szt. | 1 | Strömax-AD, zawór odcinający, figura skośna, model z długą mufą gwintowaną, 2 nawiercone otwory, nowe wykonanie. Wykonanie jak STROMAX-D, dodatkowo 2 nawiercone otwory i 1 korek. | 5 lat
1413301 | 221413301 | A | 341.3 | 341.3 | 0% | Podwójny rozdzielacz przyłączeniowy do instalacji dwururowych | HERZ | G 3/4 |  | 900417443600 0 | szt. | 1 | Podwójny rozdzielacz przyłączeniowy HERZ do instalacji dwururowych do bezkolizyjnego przyłączania grzejnika, przystosowany do montażu podtynkowego. Rozdzielacz nie posiada funkcji odcięcia. W dostawie ze skrzynką podtynkową i płytą osłonową. Przyłącze do grzejnika G 3/4 mit ze stożkiem. Przyłącze do rur z gwintem zewnętrznym G 3/4 ze stożkiem do złączy zaciskowych. Złącza zaciskowe oraz kołpak 1 8525 02 do próby ciśnienia oddzielnie do zamówienia. | 5 lat
1414400 | 221414400 | A | 40.7 | 40.7 | 0% | Przyłącze gwintowane do grzejników | HERZ | 3/8 |  | 900417441080 2 | szt. | 25 | Przyłącze do grzejników, figura prosta. Przyłącze grzejnikowe z uszczelnieniem stożkowym. Modele uniwersalne z specjalną mufą do rur gwintowanych i przyłączy zaciskowych. | 5 lat
1414401 | 221414401 | A | 34.4 | 34.4 | 0% | Przyłącze gwintowane do grzejników | HERZ | 1/2 |  | 900417441090 1 | szt. | 25 | Przyłącze do grzejników, figura prosta. Przyłącze grzejnikowe z uszczelnieniem stożkowym. Modele uniwersalne z specjalną mufą do rur gwintowanych i przyłączy zaciskowych. | 5 lat
1414402 | 221414402 | A | 52.3 | 52.3 | 0% | Przyłącze gwintowane do grzejników | HERZ | 3/4 |  | 900417441100 7 | szt. | 25 | Przyłącze do grzejników, figura prosta. Przyłącze grzejnikowe z uszczelnieniem stożkowym. Modele uniwersalne z specjalną mufą do rur gwintowanych i przyłączy zaciskowych. | 5 lat
1414403 | 221414403 | A | 112.8 | 112.8 | 0% | Przyłącze gwintowane do grzejników | HERZ | 1 |  | 900417441110 6 | szt. | 1 | Modele standardowe z gwintowaną mufą. | 5 lat
1414404 | 221414404 | A | 180.4 | 180.4 | 0% | Przyłącze gwintowane do grzejników | HERZ | 1.25 |  | 900417441120 5 | szt. | 1 | Modele standardowe z gwintowaną mufą. | 5 lat
1414500 | 221414500 | A | 38.3 | 38.3 | 0% | Przyłącze gwintowane do grzejników, figura kątowa | HERZ | 3/8 |  | 900417441130 4 | szt. | 25 | Przyłącze do grzejników, figura kątowa. Przyłącze grzejnikowe z uszczelnieniem stożkowym. Modele uniwersalne z specjalną mufą do rur gwintowanych i przyłączy zaciskowych. | 5 lat
1414501 | 221414501 | A | 45.1 | 45.1 | 0% | Przyłącze gwintowane do grzejników, figura kątowa | HERZ | 1/2 |  | 900417441140 3 | szt. | 25 | Przyłącze do grzejników, figura kątowa. Przyłącze grzejnikowe z uszczelnieniem stożkowym. Modele uniwersalne z specjalną mufą do rur gwintowanych i przyłączy zaciskowych. | 5 lat
1414502 | 221414502 | A | 68.2 | 68.2 | 0% | Przyłącze gwintowane do grzejników, figura kątowa | HERZ | 3/4 |  | 900417441150 2 | szt. | 25 | Przyłącze do grzejników, figura kątowa. Przyłącze grzejnikowe z uszczelnieniem stożkowym. Modele uniwersalne z specjalną mufą do rur gwintowanych i przyłączy zaciskowych. | 5 lat
1414503 | 221414503 | A | 103.6 | 103.6 | 0% | Przyłącze gwintowane do grzejników, figura kątowa | HERZ | 1 |  | 900417441160 1 | szt. | 1 | Modele standardowe z gwintowaną mufą. | 5 lat
1414504 | 221414504 | A | 246 | 246 | 0% | Przyłącze gwintowane do grzejników, figura kątowa | HERZ | 1.25 |  | 900417441170 0 | szt. | 1 | Modele standardowe z gwintowaną mufą. | 5 lat
1420221 | 221420221 | A | 591 | 0 | poprzednio cena na zapytanie | Regulator różnicy ciśnień 4002 FIX 23 kPa | HERZ | l/h 50-900 | DN15 | 900417401594 6 | szt. | 1 | Regulator różnicy ciśnienia 4002 FIX. Nastawa różnicy ciśnienia stała 23 kPa, wykonanie kompaktowe, korpus z mosiądzu odpornego na wypłukiwanie cynku, przyłącze gwintowane mufa x mufa. W zestawie z rurką impulsową o długości 1 m. | 5 lat
1420222 | 221420222 | A | 669.7 | 0 | poprzednio cena na zapytanie | Regulator różnicy ciśnień 4002 FIX 23 kPa | HERZ | l/h 100-1200 | DN20 | 900417401595 3 | szt. | 1 | Regulator różnicy ciśnienia 4002 FIX. Nastawa różnicy ciśnienia stała 23 kPa, wykonanie kompaktowe, korpus z mosiądzu odpornego na wypłukiwanie cynku, przyłącze gwintowane mufa x mufa. W zestawie z rurką impulsową o długości 1 m. | 5 lat
1420223 | 221420223 | A | 973.9 | 0 | poprzednio cena na zapytanie | Regulator różnicy ciśnień 4002 FIX 23 kPa | HERZ | l/h 150-1800 | DN25 | 900417401596 0 | szt. | 1 | Regulator różnicy ciśnienia 4002 FIX. Nastawa różnicy ciśnienia stała 23 kPa, wykonanie kompaktowe, korpus z mosiądzu odpornego na wypłukiwanie cynku, przyłącze gwintowane mufa x mufa. W zestawie z rurką impulsową o długości 1 m. | 5 lat
1420224 | 221420224 | A | * | 0 | poprzednio cena na zapytanie | Regulator różnicy ciśnień 4002 FIX 23 kPa | HERZ | l/h 200-4000 | DN32 | 900417401597 7 | szt. | 1 | Regulator różnicy ciśnienia 4002 FIX. Nastawa różnicy ciśnienia stała 23 kPa, wykonanie kompaktowe, korpus z mosiądzu odpornego na wypłukiwanie cynku, przyłącze gwintowane mufa x mufa. W zestawie z rurką impulsową o długości 1 m. | 5 lat
1420225 | 221420225 | A | * | 0 | poprzednio cena na zapytanie | Regulator różnicy ciśnień 4002 FIX 23 kPa | HERZ | l/h 400-6500 | DN40 | 900417401598 4 | szt. | 1 | Regulator różnicy ciśnienia 4002 FIX. Nastawa różnicy ciśnienia stała 23 kPa, wykonanie kompaktowe, korpus z mosiądzu odpornego na wypłukiwanie cynku, przyłącze gwintowane mufa x mufa. W zestawie z rurką impulsową o długości 1 m. | 5 lat
1420226 | 221420226 | A | * | 0 | poprzednio cena na zapytanie | Regulator różnicy ciśnień 4002 FIX 23 kPa | HERZ | l/h 400-7000 | DN50 | 900417401601 1 | szt. | 1 | Regulator różnicy ciśnienia 4002 FIX. Nastawa różnicy ciśnienia stała 23 kPa, wykonanie kompaktowe, korpus z mosiądzu odpornego na wypłukiwanie cynku, przyłącze gwintowane mufa x mufa. W zestawie z rurką impulsową o długości 1 m. | 5 lat
1420241 | 221420241 | A | 698.2 | 698.2 | 0% | Regulator różnicy ciśnień 4202 30 kPa | HERZ | l/h 50-1300 | DN15 | 900417401602 8 | szt. | 1 | Regulator różnicy ciśnienia - 30 kPa. Zakres regulacji różnicy ciśnienia 5-30 kPa, wykonanie kompaktowe, korpus z mosiądzu odpornego na wypłukiwanie cynku, przyłącze gwintowane mufa x mufa. W zestawie z rurką impulsową o długości 1 m. | 5 lat
1420242 | 221420242 | A | 744.2 | 744.2 | 0% | Regulator różnicy ciśnień 4202 30 kPa | HERZ | l/h 100-1600 | DN20 | 900417401603 5 | szt. | 1 | Regulator różnicy ciśnienia - 30 kPa. Zakres regulacji różnicy ciśnienia 5-30 kPa, wykonanie kompaktowe, korpus z mosiądzu odpornego na wypłukiwanie cynku, przyłącze gwintowane mufa x mufa. W zestawie z rurką impulsową o długości 1 m. | 5 lat
1420243 | 221420243 | A | 1082.3 | 1082.3 | 0% | Regulator różnicy ciśnień 4202 30 kPa | HERZ | l/h 150-2000 | DN25 | 900417401604 2 | szt. | 1 | Regulator różnicy ciśnienia - 30 kPa. Zakres regulacji różnicy ciśnienia 5-30 kPa, wykonanie kompaktowe, korpus z mosiądzu odpornego na wypłukiwanie cynku, przyłącze gwintowane mufa x mufa. W zestawie z rurką impulsową o długości 1 m. | 5 lat
1420244 | 221420244 | A | 1487.8 | 1487.8 | 0% | Regulator różnicy ciśnień 4202 30 kPa | HERZ | l/h 200-5000 | DN32 | 900417401605 9 | szt. | 1 | Regulator różnicy ciśnienia - 30 kPa. Zakres regulacji różnicy ciśnienia 5-30 kPa, wykonanie kompaktowe, korpus z mosiądzu odpornego na wypłukiwanie cynku, przyłącze gwintowane mufa x mufa. W zestawie z rurką impulsową o długości 1 m. | 5 lat
1420245 | 221420245 | A | 1622.8 | 1622.8 | 0% | Regulator różnicy ciśnień 4202 30 kPa | HERZ | l/h 400-8000 | DN40 | 900417401606 6 | szt. | 1 | Regulator różnicy ciśnienia - 30 kPa. Zakres regulacji różnicy ciśnienia 5-30 kPa, wykonanie kompaktowe, korpus z mosiądzu odpornego na wypłukiwanie cynku, przyłącze gwintowane mufa x mufa. W zestawie z rurką impulsową o długości 1 m. | 5 lat
1420246 | 221420246 | A | 1975.8 | 1975.8 | 0% | Regulator różnicy ciśnień 4202 30 kPa | HERZ | l/h 400-9000 | DN50 | 900417401607 3 | szt. | 1 | Regulator różnicy ciśnienia - 30 kPa. Zakres regulacji różnicy ciśnienia 5-30 kPa, wykonanie kompaktowe, korpus z mosiądzu odpornego na wypłukiwanie cynku, przyłącze gwintowane mufa x mufa. W zestawie z rurką impulsową o długości 1 m. | 5 lat
1420261 | 221420261 | A | 757.2 | 757.2 | 0% | Regulator różnicy 4202 ciśnień 60 kPa | HERZ | l/h 50-1300 | DN15 | 900417401608 0 | szt. | 1 | Regulator różnicy ciśnienia - 60 kPa. Zakres regulacji różnicy ciśnienia 25-60 kPa, wykonanie kompaktowe, korpus z mosiądzu odpornego na wypłukiwanie cynku, przyłącze gwintowane mufa x mufa. W zestawie z rurką impulsową o długości 1 m. | 5 lat
1420262 | 221420262 | A | 818.4 | 818.4 | 0% | Regulator różnicy 4202 ciśnień 60 kPa | HERZ | l/h 100-1600 | DN20 | 900417401611 0 | szt. | 1 | Regulator różnicy ciśnienia - 60 kPa. Zakres regulacji różnicy ciśnienia 25-60 kPa, wykonanie kompaktowe, korpus z mosiądzu odpornego na wypłukiwanie cynku, przyłącze gwintowane mufa x mufa. W zestawie z rurką impulsową o długości 1 m. | 5 lat
1420263 | 221420263 | A | 1190.3 | 1190.3 | 0% | Regulator różnicy 4202 ciśnień 60 kPa | HERZ | l/h 150-2200 | DN25 | 900417401612 7 | szt. | 1 | Regulator różnicy ciśnienia - 60 kPa. Zakres regulacji różnicy ciśnienia 25-60 kPa, wykonanie kompaktowe, korpus z mosiądzu odpornego na wypłukiwanie cynku, przyłącze gwintowane mufa x mufa. W zestawie z rurką impulsową o długości 1 m. | 5 lat
1420264 | 221420264 | A | 1636.8 | 1636.8 | 0% | Regulator różnicy 4202 ciśnień 60 kPa | HERZ | l/h 200-7500 | DN32 | 900417401613 4 | szt. | 1 | Regulator różnicy ciśnienia - 60 kPa. Zakres regulacji różnicy ciśnienia 25-60 kPa, wykonanie kompaktowe, korpus z mosiądzu odpornego na wypłukiwanie cynku, przyłącze gwintowane mufa x mufa. W zestawie z rurką impulsową o długości 1 m. | 5 lat
1420265 | 221420265 | A | 1785 | 1785 | 0% | Regulator różnicy 4202 ciśnień 60 kPa | HERZ | l/h 500-9000 | DN40 | 900417401614 1 | szt. | 1 | Regulator różnicy ciśnienia - 60 kPa. Zakres regulacji różnicy ciśnienia 25-60 kPa, wykonanie kompaktowe, korpus z mosiądzu odpornego na wypłukiwanie cynku, przyłącze gwintowane mufa x mufa. W zestawie z rurką impulsową o długości 1 m. | 5 lat
1420266 | 221420266 | A | 2172.9 | 2172.9 | 0% | Regulator różnicy 4202 ciśnień 60 kPa | HERZ | l/h 500-10000 | DN50 | 900417401615 8 | szt. | 1 | Regulator różnicy ciśnienia - 60 kPa. Zakres regulacji różnicy ciśnienia 25-60 kPa, wykonanie kompaktowe, korpus z mosiądzu odpornego na wypłukiwanie cynku, przyłącze gwintowane mufa x mufa. W zestawie z rurką impulsową o długości 1 m. | 5 lat
1420281 | 221420281 | A | * | 0 | poprzednio cena na zapytanie | Regulator różnicy ciśnień 4002 FIX-TS | HERZ | l/h 50-900 | DN15 | 900417401616 5 | szt. | 1 | Regulator różnicy ciśnienia 4002 FIX TS. Nastawa różnicy ciśnienia stała 23 kPa, wykonanie kompaktowe, korpus z mosiądzu odpornego na wypłukiwanie cynku. Wbudowana wkładka do współpracy z siłownikami i napędami termicznymi, gwint przyłączeniowy M 28 x 1,5, skok 4 mm. Siłowniki należy zamawiać oddzielnie. W zestawie z rurką impulsową o długości 1 m. | 5 lat
1420282 | 221420282 | A | * | 0 | poprzednio cena na zapytanie | Regulator różnicy ciśnień 4002 FIX-TS | HERZ | l/h 100-1200 | DN20 | 900417401617 2 | szt. | 1 | Regulator różnicy ciśnienia 4002 FIX TS. Nastawa różnicy ciśnienia stała 23 kPa, wykonanie kompaktowe, korpus z mosiądzu odpornego na wypłukiwanie cynku. Wbudowana wkładka do współpracy z siłownikami i napędami termicznymi, gwint przyłączeniowy M 28 x 1,5, skok 4 mm. Siłowniki należy zamawiać oddzielnie. W zestawie z rurką impulsową o długości 1 m. | 5 lat
1420283 | 221420283 | A | * | 0 | poprzednio cena na zapytanie | Regulator różnicy ciśnień 4002 FIX-TS | HERZ | l/h 150-1800 | DN25 | 900417401618 9 | szt. | 1 | Regulator różnicy ciśnienia 4002 FIX TS. Nastawa różnicy ciśnienia stała 23 kPa, wykonanie kompaktowe, korpus z mosiądzu odpornego na wypłukiwanie cynku. Wbudowana wkładka do współpracy z siłownikami i napędami termicznymi, gwint przyłączeniowy M 28 x 1,5, skok 4 mm. Siłowniki należy zamawiać oddzielnie. W zestawie z rurką impulsową o długości 1 m. | 5 lat
1420284 | 221420284 | A | * | 0 | poprzednio cena na zapytanie | Regulator różnicy ciśnień 4002 FIX-TS | HERZ | l/h 200-4000 | DN32 | 900417401621 9 | szt. | 1 | Regulator różnicy ciśnienia 4002 FIX TS. Nastawa różnicy ciśnienia stała 23 kPa, wykonanie kompaktowe, korpus z mosiądzu odpornego na wypłukiwanie cynku. Wbudowana wkładka do współpracy z siłownikami i napędami termicznymi, gwint przyłączeniowy M 28 x 1,5, skok 4 mm. Siłowniki należy zamawiać oddzielnie. W zestawie z rurką impulsową o długości 1 m. | 5 lat
1420285 | 221420285 | A | * | 0 | poprzednio cena na zapytanie | Regulator różnicy ciśnień 4002 FIX-TS | HERZ | l/h 400-6500 | DN40 | 900417401622 6 | szt. | 1 | Regulator różnicy ciśnienia 4002 FIX TS. Nastawa różnicy ciśnienia stała 23 kPa, wykonanie kompaktowe, korpus z mosiądzu odpornego na wypłukiwanie cynku. Wbudowana wkładka do współpracy z siłownikami i napędami termicznymi, gwint przyłączeniowy M 28 x 1,5, skok 4 mm. Siłowniki należy zamawiać oddzielnie. W zestawie z rurką impulsową o długości 1 m. | 5 lat
1420286 | 221420286 | A | * | 0 | poprzednio cena na zapytanie | Regulator różnicy ciśnień 4002 FIX-TS | HERZ | l/h 400-7000 | DN50 | 900417401623 3 | szt. | 1 | Regulator różnicy ciśnienia 4002 FIX TS. Nastawa różnicy ciśnienia stała 23 kPa, wykonanie kompaktowe, korpus z mosiądzu odpornego na wypłukiwanie cynku. Wbudowana wkładka do współpracy z siłownikami i napędami termicznymi, gwint przyłączeniowy M 28 x 1,5, skok 4 mm. Siłowniki należy zamawiać oddzielnie. W zestawie z rurką impulsową o długości 1 m. | 5 lat
1420601 | 221420601 | A | 444 | 444 | 0% | Regulator przepływu 4206 M Smart PICV | HERZ | l/h 160-800 | DN15 SF | 900417404587 5 | szt. | 1 | Regulator przepływu Herz – Kombiventil. Wykonanie kompaktowe, korpus z mosiądzu odpornego na wypłukiwanie się cynku, przyłącze 2 x gwint wewnętrzny. Gwint przyłączeniowy dla siłownika lub napędu M 28 x 1,5. Siłownik nie wchodzi w zakres dostawy. | 5 lat
1420602 | 221420602 | A | 484.1 | 484.1 | 0% | Regulator przepływu 4206 M Smart PICV | HERZ | l/h 240-1200 | DN15 HF | 900417404588 2 | szt. | 1 | Regulator przepływu Herz – Kombiventil. Wykonanie kompaktowe, korpus z mosiądzu odpornego na wypłukiwanie się cynku, przyłącze 2 x gwint wewnętrzny. Gwint przyłączeniowy dla siłownika lub napędu M 28 x 1,5. Siłownik nie wchodzi w zakres dostawy. | 5 lat
1420611 | 221420611 | A | 634.1 | 634.1 | 0% | Regulator przepływu HERZ-Kombiventil | HERZ | l/h 40- 400 | DN15 | 900417401546 5 | szt. | 1 | Regulator przepływu Herz – Kombiventil. Wykonanie kompaktowe, korpus z mosiądzu odpornego na wypłukiwanie się cynku, przyłącze 2 x gwint wewnętrzny. Gwint przyłączeniowy dla siłownika lub napędu M 28 x 1,5. Siłownik nie wchodzi w zakres dostawy. | 5 lat
1420612 | 221420612 | A | 670 | 670 | 0% | Regulator przepływu HERZ-Kombiventil | HERZ | l/h 80- 900 | DN20 | 900417401547 2 | szt. | 1 | Regulator przepływu Herz – Kombiventil. Wykonanie kompaktowe, korpus z mosiądzu odpornego na wypłukiwanie się cynku, przyłącze 2 x gwint wewnętrzny. Gwint przyłączeniowy dla siłownika lub napędu M 28 x 1,5. Siłownik nie wchodzi w zakres dostawy. | 5 lat
1420613 | 221420613 | A | 712.1 | 712.1 | 0% | Regulator przepływu HERZ-Kombiventil | HERZ | l/h 100- 1900 | DN25 | 900417401549 6 | szt. | 1 | Regulator przepływu Herz – Kombiventil. Wykonanie kompaktowe, korpus z mosiądzu odpornego na wypłukiwanie się cynku, przyłącze 2 x gwint wewnętrzny. Gwint przyłączeniowy dla siłownika lub napędu M 28 x 1,5. Siłownik nie wchodzi w zakres dostawy. | 5 lat
1420614 | 221420614 | A | 937.7 | 937.7 | 0% | Regulator przepływu HERZ-Kombiventil | HERZ | l/h 200- 2500 | DN32 | 900417401551 9 | szt. | 1 | Regulator przepływu Herz – Kombiventil. Wykonanie kompaktowe, korpus z mosiądzu odpornego na wypłukiwanie się cynku, przyłącze 2 x gwint wewnętrzny. Gwint przyłączeniowy dla siłownika lub napędu M 28 x 1,5. Siłownik nie wchodzi w zakres dostawy. | 5 lat
1420615 | 221420615 | A | 1171.9 | 1171.9 | 0% | Regulator przepływu HERZ-Kombiventil | HERZ | l/h 400- 5000 | DN40 | 900417401552 6 | szt. | 1 | Regulator przepływu Herz – Kombiventil. Wykonanie kompaktowe, korpus z mosiądzu odpornego na wypłukiwanie się cynku, przyłącze 2 x gwint wewnętrzny. Gwint przyłączeniowy dla siłownika lub napędu M 28 x 1,5. Siłownik nie wchodzi w zakres dostawy. | 5 lat
1420616 | 221420616 | A | 1216.8 | 1216.8 | 0% | Regulator przepływu HERZ-Kombiventil | HERZ | l/h 500- 5000 | DN50 | 900417401553 3 | szt. | 1 | Regulator przepływu Herz – Kombiventil. Wykonanie kompaktowe, korpus z mosiądzu odpornego na wypłukiwanie się cynku, przyłącze 2 x gwint wewnętrzny. Gwint przyłączeniowy dla siłownika lub napędu M 28 x 1,5. Siłownik nie wchodzi w zakres dostawy. | 5 lat
1420620 | 221420620 | A | 444 | 444 | 0% | Regulator przepływu 4206 M Smart PICV | HERZ | l/h 20-100 | DN15 LF | 900417401516 8 | szt. | 1 | Regulator przepływu Herz – Kombiventil. Wykonanie kompaktowe, korpus z mosiądzu odpornego na wypłukiwanie się cynku, przyłącze 2 x gwint wewnętrzny. Gwint przyłączeniowy dla siłownika lub napędu M 28 x 1,5. Siłownik nie wchodzi w zakres dostawy. | 5 lat
1420629 | 221420629 | A | 444 | 444 | 0% | Regulator przepływu 4206 M Smart PICV | HERZ | l/h 40-200 | 15 MF | 900417401521 2 | szt. | 1 | Regulator przepływu Herz – Kombiventil. Wykonanie kompaktowe, korpus z mosiądzu odpornego na wypłukiwanie się cynku, przyłącze 2 x gwint wewnętrzny. Gwint przyłączeniowy dla siłownika lub napędu M 28 x 1,5. Siłownik nie wchodzi w zakres dostawy. | 5 lat
1420633 | nowość | A | * | nowość | nie dotyczy | Regulator przepływu PICV | HERZ |  | DN25 | 90041742172 5 | szt. | 1
1420634 | nowość | A | * | nowość | nie dotyczy | Regulator przepływu PICV | HERZ |  | DN32 | 90041742173 2 | szt. | 1
1420635 | nowość | A | * | nowość | nie dotyczy | Regulator przepływu PICV | HERZ |  | DN40 | 90041742174 9 | szt. | 1
1420641 | 221420641 | A | 603.8 | 603.8 | 0% | Regulator przepływu HERZ-Kombiventil | HERZ | l/h 40- 400 | DN15 | 900417401559 5 | szt. | 1 | Regulator przepływu Herz – Kombiventil. Wykonanie kompaktowe, korpus z mosiądzu odpornego na wypłukiwanie się cynku, przyłącze 2 x gwint wewnętrzny. Gwint przyłączeniowy dla siłownika lub napędu M 28 x 1,5. Siłownik nie wchodzi w zakres dostawy. | 5 lat
1420642 | 221420642 | A | 639.5 | 639.5 | 0% | Regulator przepływu HERZ-Kombiventil | HERZ | l/h 80- 900 | DN20 | 900417401561 8 | szt. | 1 | Regulator przepływu Herz – Kombiventil. Wykonanie kompaktowe, korpus z mosiądzu odpornego na wypłukiwanie się cynku, przyłącze 2 x gwint wewnętrzny. Gwint przyłączeniowy dla siłownika lub napędu M 28 x 1,5. Siłownik nie wchodzi w zakres dostawy. | 5 lat
1420643 | 221420643 | A | 681.8 | 681.8 | 0% | Regulator przepływu HERZ-Kombiventil | HERZ | l/h 100- 1900 | DN25 | 900417401562 5 | szt. | 1 | Regulator przepływu Herz – Kombiventil. Wykonanie kompaktowe, korpus z mosiądzu odpornego na wypłukiwanie się cynku, przyłącze 2 x gwint wewnętrzny. Gwint przyłączeniowy dla siłownika lub napędu M 28 x 1,5. Siłownik nie wchodzi w zakres dostawy. | 5 lat
1420644 | 221420644 | A | 907.4 | 907.4 | 0% | Regulator przepływu HERZ-Kombiventil | HERZ | l/h 200- 2500 | DN32 | 900417401563 2 | szt. | 1 | Regulator przepływu Herz – Kombiventil. Wykonanie kompaktowe, korpus z mosiądzu odpornego na wypłukiwanie się cynku, przyłącze 2 x gwint wewnętrzny. Gwint przyłączeniowy dla siłownika lub napędu M 28 x 1,5. Siłownik nie wchodzi w zakres dostawy. | 5 lat
1420645 | 221420645 | A | 1141.7 | 1141.7 | 0% | Regulator przepływu HERZ-Kombiventil | HERZ | l/h 400- 5000 | DN40 | 900417401564 9 | szt. | 1 | Regulator przepływu Herz – Kombiventil. Wykonanie kompaktowe, korpus z mosiądzu odpornego na wypłukiwanie się cynku, przyłącze 2 x gwint wewnętrzny. Gwint przyłączeniowy dla siłownika lub napędu M 28 x 1,5. Siłownik nie wchodzi w zakres dostawy. | 5 lat
1420646 | 221420646 | A | 1186.5 | 1186.5 | 0% | Regulator przepływu HERZ-Kombiventil | HERZ | l/h 500- 5000 | DN50 | 900417401565 6 | szt. | 1 | Regulator przepływu Herz – Kombiventil. Wykonanie kompaktowe, korpus z mosiądzu odpornego na wypłukiwanie się cynku, przyłącze 2 x gwint wewnętrzny. Gwint przyłączeniowy dla siłownika lub napędu M 28 x 1,5. Siłownik nie wchodzi w zakres dostawy. | 5 lat
1420660 | 221420660 | A | 419.7 | 419.7 | 0% | Regulator przepływu 4206 R Smart PICV | HERZ | l/h 20-100 | DN15 LF | 900417401632 5 | szt. | 1 | Regulator przepływu Herz – Kombiventil. Wykonanie kompaktowe, korpus z mosiądzu odpornego na wypłukiwanie się cynku, przyłącze 2 x gwint wewnętrzny. Gwint przyłączeniowy dla siłownika lub napędu M 28 x 1,5. Siłownik nie wchodzi w zakres dostawy. | 5 lat
1420669 | 221420669 | A | * | 0 | poprzednio cena na zapytanie | Regulator przepływu HERZ-Kombiventil | HERZ | l/h 40-200 | DN15 MF | 900417401635 6 | szt. | 1 | Regulator przepływu Herz – Kombiventil. Wykonanie kompaktowe, korpus z mosiądzu odpornego na wypłukiwanie się cynku, przyłącze 2 x gwint wewnętrzny. Gwint przyłączeniowy dla siłownika lub napędu M 28 x 1,5. Siłownik nie wchodzi w zakres dostawy. | 5 lat
1420671 | 221420671 | A | 444 | 444 | 0% | Regulator przepływu 4206 M Smart PICV | HERZ | l/h 240-1200 | DN15 HF | 900417403056 7 | szt. | 1 | Regulator przepływu Herz – Kombiventil. Wykonanie kompaktowe, korpus z mosiądzu odpornego na wypłukiwanie się cynku, przyłącze 2 x gwint wewnętrzny. Gwint przyłączeniowy dla siłownika lub napędu M 28 x 1,5. Siłownik nie wchodzi w zakres dostawy. | 5 lat
1420672 | 221420672 | A | 508.5 | 508.5 | 0% | Regulator przepływu 4206 M Smart PICV | HERZ | l/h 400-200 | DN20 HF | 900417403057 4 | szt. | 1 | Regulator przepływu Herz – Kombiventil. Wykonanie kompaktowe, korpus z mosiądzu odpornego na wypłukiwanie się cynku, przyłącze 2 x gwint wewnętrzny. Gwint przyłączeniowy dla siłownika lub napędu M 28 x 1,5. Siłownik nie wchodzi w zakres dostawy. | 5 lat
1420681 | 221420681 | A | 407.9 | 407.9 | 0% | Regulator przepływu HERZ-Kombiventil | HERZ | l/h 240-1200 | DN15 HF | 900417403106 9 | szt. | 1 | Regulator przepływu Herz – Kombiventil. Wykonanie kompaktowe, korpus z mosiądzu odpornego na wypłukiwanie się cynku, przyłącze 2 x gwint wewnętrzny. Gwint przyłączeniowy dla siłownika lub napędu M 28 x 1,5. Siłownik nie wchodzi w zakres dostawy. | 5 lat
1420682 | 221420682 | A | 484.1 | 484.1 | 0% | Regulator przepływu HERZ-Kombiventil | HERZ | l/h 240-1200 | DN20 SF | 900417403107 6 | szt. | 1 | Regulator przepływu Herz – Kombiventil. Wykonanie kompaktowe, korpus z mosiądzu odpornego na wypłukiwanie się cynku, przyłącze 2 x gwint wewnętrzny. Gwint przyłączeniowy dla siłownika lub napędu M 28 x 1,5. Siłownik nie wchodzi w zakres dostawy. | 5 lat
1420691 | 221420691 | A | 407.9 | 407.9 | 0% | Regulator przepływu 4206 R Smart PICV | HERZ | l/h 160-800 | DN15 SF | 900417404266 9 | szt. | 1 | Regulator przepływu Herz – Kombiventil. Wykonanie kompaktowe, korpus z mosiądzu odpornego na wypłukiwanie się cynku, przyłącze 2 x gwint wewnętrzny. Gwint przyłączeniowy dla siłownika lub napędu M 28 x 1,5. Siłownik nie wchodzi w zakres dostawy. | 5 lat
1420692 | 221420692 | A | 444 | 444 | 0% | Regulator przepływu 4206 R Smart PICV | HERZ | l/h 240-1200 | DN20 SF | 900417404265 2 | szt. | 1 | Regulator przepływu Herz – Kombiventil. Wykonanie kompaktowe, korpus z mosiądzu odpornego na wypłukiwanie się cynku, przyłącze 2 x gwint wewnętrzny. Gwint przyłączeniowy dla siłownika lub napędu M 28 x 1,5. Siłownik nie wchodzi w zakres dostawy. | 5 lat
1421231 | 221421231 | A | * | 0 | poprzednio cena na zapytanie | Regulator różnicy ciśnień HERZ | HERZ | DN15 | 0.5 | 900417404704 6 | szt. | 1 | Regulator różnicy ciśnień HERZ ze zintegrowanym zaworem regulacyjnym, odcinającym i strefowym kompaktowa konstrukcja, obudowa wykonana z mosiądzu odpornego na odcynkowanie, przyłącze do rur mufa x mufa, uszczelnienie płaskie. Maks. ciśnienie robocze 16 bar. Maks. temperatura robocza 130 °C. Gwint przyłączeniowy termostatyczny do napędu M 28x1,5. W zestawie z rurką impulsową o długości 1m i adapterem ¼”. Możliwość współpracy z zaworami odcinającymi 4115 1X, 4125 7X lub zaworami regulacyjnymi 4017 3X, 4217 1X. Klucz nastawczy do regulatora różnicy ciśnień (1 4006 02), złącza zaciskowe, przyłącza do rur oraz siłowniki termiczne należy zamawiać osobno. | 5 lat
1421232 | 221421232 | A | * | 0 | poprzednio cena na zapytanie | Regulator różnicy ciśnień HERZ | HERZ | DN20 | 0.75 | 900417404705 3 | szt. | 1 | Regulator różnicy ciśnień HERZ ze zintegrowanym zaworem regulacyjnym, odcinającym i strefowym kompaktowa konstrukcja, obudowa wykonana z mosiądzu odpornego na odcynkowanie, przyłącze do rur mufa x mufa, uszczelnienie płaskie. Maks. ciśnienie robocze 16 bar. Maks. temperatura robocza 130 °C. Gwint przyłączeniowy termostatyczny do napędu M 28x1,5. W zestawie z rurką impulsową o długości 1m i adapterem ¼”. Możliwość współpracy z zaworami odcinającymi 4115 1X, 4125 7X lub zaworami regulacyjnymi 4017 3X, 4217 1X. Klucz nastawczy do regulatora różnicy ciśnień (1 4006 02), złącza zaciskowe, przyłącza do rur oraz siłowniki termiczne należy zamawiać osobno. | 5 lat
1421611 | 221421611 | A | 157.6 | 157.6 | 0% | Zawór regulacyjny do instalacji solarnych | HERZ | 3,4 | 15 | 900417445080 8 | szt. | 10 | Zawór regulacyjny do instalacji solarnych* Strömax-4216 z przyłączem do lutowania. | 5 lat
1421612 | 221421612 | A | 165.7 | 165.7 | 0% | Zawór regulacyjny do instalacji solarnych | HERZ | 3,4 | 20 | 900417445090 7 | szt. | 10 | Zawór regulacyjny do instalacji solarnych* Strömax-4216 z przyłączem do lutowania. | 5 lat
1421621 | 221421621 | A | 337.6 | 337.6 | 0% | Zawór regulacyjny 4216 z zaworami pomiarowymi, gwint zewnętrznym | HERZ | 3,4 | DN15 | 900417443770 0 | szt. | 10 | Zawór regulacyjny, figura prosta z zaworami pomiarowymi, gwint zewnętrznym G. Korpus wykonany z mosiądzu odpornego na wypłukiwanie się cynku, do hydraulicznego równoważenia instalacji chłodniczych (np. fancoile). | 5 lat
1421622 | 221421622 | A | 375.2 | 375.2 | 0% | Zawór regulacyjny 4216 z zaworami pomiarowymi, gwint zewnętrznym | HERZ | 3,4 | DN20 | 900417443780 9 | szt. | 10 | Zawór regulacyjny, figura prosta z zaworami pomiarowymi, gwint zewnętrznym G. Korpus wykonany z mosiądzu odpornego na wypłukiwanie się cynku, do hydraulicznego równoważenia instalacji chłodniczych (np. fancoile). | 5 lat
1421631 | 221421631 | A | * | wycofany | nie dotyczy | Zawór regulacyjny 4216 z zaworami pomiarowymi, gwint wewnętrzny | HERZ | 3,4 | DN15 |  | szt. | 10
1421632 | 221421632 | A | 375.2 | 375.2 | 0% | Zawór regulacyjny 4216 z zaworami pomiarowymi, gwint wewnętrzny | HERZ | 3,4 | DN20 | 900417443760 1 | szt. | 10 | Zawór regulacyjny, figura prosta z zaworami pomiarowymi, gwint wewnętrznym Rp. Korpus wykonany z mosiądzu odpornego na wypłukiwanie się cynku, do hydraulicznego równoważenia instalacji chłodniczych (np. fancoile). | 5 lat
1421701 | 221421701 | A | 334.9 | 334.9 | 0% | Zawór równoważący 4217 STRÖMAX-GM | HERZ | 15 | 6 | 900417441640 8 | szt. | 10 | Strömax-GM, przelotowy zawór regulacyjny z możliwością pomiaru różnicy ciśnienia, figura prosta, z zaworami pomiarowymi. Wykonanie żółte, mufa x mufa, niewznoszący się trzpień. | 5 lat
1421707 | 221421707 | A | 1974.1 | 1974.1 | 0% | Zawór równoważący 4217 STRÖMAX-GM | HERZ | 65 | 51,2 | 900417441700 9 | szt. | 1 | Strömax-GM, przelotowy zawór regulacyjny z możliwością pomiaru różnicy ciśnienia, figura prosta, z zaworami pomiarowymi. Wykonanie żółte, mufa x mufa, niewznoszący się trzpień. | 5 lat
1421708 | 221421708 | A | 2489.7 | 2489.7 | 0% | Zawór równoważący 4217 STRÖMAX-GM | HERZ | 80 | 70,5 | 900417441710 8 | szt. | 1 | Strömax-GM, przelotowy zawór regulacyjny z możliwością pomiaru różnicy ciśnienia, figura prosta, z zaworami pomiarowymi. Wykonanie żółte, mufa x mufa, niewznoszący się trzpień. | 5 lat
1421710 | 221421710 | A | 414.2 | 414.2 | 0% | Zawór równoważący 4217 STRÖMAX-GML LF | HERZ | 0.93 | 15 LF | 900417442195 2 | szt. | 10 | STRÖMAX-GML, przelotowy zawór regulacyjny z możliwością pomiaru różnicy ciśnienia, figura prosta, z charakterystyką liniową, z zaworami pomiarowymi. Wykonanie żółte, z mosiądzu „CR“, mufa x mufa, niewznoszący się trzpień, uszczelnienie trzpienia za pomocą podwójnego O-ringu. Nastawa wstępna poprzez ograniczenie skoku grzybka, cyfrowy wskaźnik nastawy wstępnej umieszczony w pokrętle zaworu. 2 zawory pomiarowe zamontowane po obu stronach pokrętła (jeden z możliwością podłączenia rurki impulsowej). Plomba nastawy wstępnej 1 6517 04 oraz znacznik nastawy wstępnej 1 6517 05 w komplecie. Adaptery i złącza zaciskowe do rur miedzianych oraz z tworzywa sztucznego oddzielnie do zamówienia (DN 15 i DN 20).Maks. temperatura robocza do DN 32 130 °C, od DN 40 110 °C.Maks. ciśnienie robocze 16 bar. | 5 lat
1421711 | 221421711 | A | 391.5 | 391.5 | 0% | Zawór równoważący 4217 STRÖMAX-GML | HERZ | 6.05 | 15 | 900417442190 7 | szt. | 10 | STRÖMAX-GML, przelotowy zawór regulacyjny z możliwością pomiaru różnicy ciśnienia, figura prosta, z charakterystyką liniową, z zaworami pomiarowymi. Wykonanie żółte, z mosiądzu „CR“, mufa x mufa, niewznoszący się trzpień, uszczelnienie trzpienia za pomocą podwójnego O-ringu. Nastawa wstępna poprzez ograniczenie skoku grzybka, cyfrowy wskaźnik nastawy wstępnej umieszczony w pokrętle zaworu. 2 zawory pomiarowe zamontowane po obu stronach pokrętła (jeden z możliwością podłączenia rurki impulsowej). Plomba nastawy wstępnej 1 6517 04 oraz znacznik nastawy wstępnej 1 6517 05 w komplecie. Adaptery i złącza zaciskowe do rur miedzianych oraz z tworzywa sztucznego oddzielnie do zamówienia (DN 15 i DN 20).Maks. temperatura robocza do DN 32 130 °C, od DN 40 110 °C.Maks. ciśnienie robocze 16 bar. | 5 lat
1421712 | 221421712 | A | 460.1 | 460.1 | 0% | Zawór równoważący 4217 STRÖMAX-GML | HERZ | 6.11 | 20 | 900417442200 3 | szt. | 10 | STRÖMAX-GML, przelotowy zawór regulacyjny z możliwością pomiaru różnicy ciśnienia, figura prosta, z charakterystyką liniową, z zaworami pomiarowymi. Wykonanie żółte, z mosiądzu „CR“, mufa x mufa, niewznoszący się trzpień, uszczelnienie trzpienia za pomocą podwójnego O-ringu. Nastawa wstępna poprzez ograniczenie skoku grzybka, cyfrowy wskaźnik nastawy wstępnej umieszczony w pokrętle zaworu. 2 zawory pomiarowe zamontowane po obu stronach pokrętła (jeden z możliwością podłączenia rurki impulsowej). Plomba nastawy wstępnej 1 6517 04 oraz znacznik nastawy wstępnej 1 6517 05 w komplecie. Adaptery i złącza zaciskowe do rur miedzianych oraz z tworzywa sztucznego oddzielnie do zamówienia (DN 15 i DN 20).Maks. temperatura robocza do DN 32 130 °C, od DN 40 110 °C.Maks. ciśnienie robocze 16 bar. | 5 lat
1421713 | 221421713 | A | 515.1 | 515.1 | 0% | Zawór równoważący 4217 STRÖMAX-GML | HERZ | 9.22 | 25 | 900417442210 2 | szt. | 10 | STRÖMAX-GML, przelotowy zawór regulacyjny z możliwością pomiaru różnicy ciśnienia, figura prosta, z charakterystyką liniową, z zaworami pomiarowymi. Wykonanie żółte, z mosiądzu „CR“, mufa x mufa, niewznoszący się trzpień, uszczelnienie trzpienia za pomocą podwójnego O-ringu. Nastawa wstępna poprzez ograniczenie skoku grzybka, cyfrowy wskaźnik nastawy wstępnej umieszczony w pokrętle zaworu. 2 zawory pomiarowe zamontowane po obu stronach pokrętła (jeden z możliwością podłączenia rurki impulsowej). Plomba nastawy wstępnej 1 6517 04 oraz znacznik nastawy wstępnej 1 6517 05 w komplecie. Adaptery i złącza zaciskowe do rur miedzianych oraz z tworzywa sztucznego oddzielnie do zamówienia (DN 15 i DN 20).Maks. temperatura robocza do DN 32 130 °C, od DN 40 110 °C.Maks. ciśnienie robocze 16 bar. | 5 lat
1421714 | 221421714 | A | 639.1 | 639.1 | 0% | Zawór równoważący 4217 STRÖMAX-GML | HERZ | 18.83 | 32 | 900417442220 1 | szt. | 5 | STRÖMAX-GML, przelotowy zawór regulacyjny z możliwością pomiaru różnicy ciśnienia, figura prosta, z charakterystyką liniową, z zaworami pomiarowymi. Wykonanie żółte, z mosiądzu „CR“, mufa x mufa, niewznoszący się trzpień, uszczelnienie trzpienia za pomocą podwójnego O-ringu. Nastawa wstępna poprzez ograniczenie skoku grzybka, cyfrowy wskaźnik nastawy wstępnej umieszczony w pokrętle zaworu. 2 zawory pomiarowe zamontowane po obu stronach pokrętła (jeden z możliwością podłączenia rurki impulsowej). Plomba nastawy wstępnej 1 6517 04 oraz znacznik nastawy wstępnej 1 6517 05 w komplecie. Adaptery i złącza zaciskowe do rur miedzianych oraz z tworzywa sztucznego oddzielnie do zamówienia (DN 15 i DN 20).Maks. temperatura robocza do DN 32 130 °C, od DN 40 110 °C.Maks. ciśnienie robocze 16 bar. | 5 lat
1421715 | 221421715 | A | 809.8 | 809.8 | 0% | Zawór równoważący 4217 STRÖMAX-GML | HERZ | 23.29 | 40 | 900417442230 0 | szt. | 5 | STRÖMAX-GML, przelotowy zawór regulacyjny z możliwością pomiaru różnicy ciśnienia, figura prosta, z charakterystyką liniową, z zaworami pomiarowymi. Wykonanie żółte, z mosiądzu „CR“, mufa x mufa, niewznoszący się trzpień, uszczelnienie trzpienia za pomocą podwójnego O-ringu. Nastawa wstępna poprzez ograniczenie skoku grzybka, cyfrowy wskaźnik nastawy wstępnej umieszczony w pokrętle zaworu. 2 zawory pomiarowe zamontowane po obu stronach pokrętła (jeden z możliwością podłączenia rurki impulsowej). Plomba nastawy wstępnej 1 6517 04 oraz znacznik nastawy wstępnej 1 6517 05 w komplecie. Adaptery i złącza zaciskowe do rur miedzianych oraz z tworzywa sztucznego oddzielnie do zamówienia (DN 15 i DN 20).Maks. temperatura robocza do DN 32 130 °C, od DN 40 110 °C.Maks. ciśnienie robocze 16 bar. | 5 lat
1421716 | 221421716 | A | 1063.3 | 1063.3 | 0% | Zawór równoważący 4217 STRÖMAX-GML | HERZ | 35.26 | 50 | 900417442240 9 | szt. | 5 | STRÖMAX-GML, przelotowy zawór regulacyjny z możliwością pomiaru różnicy ciśnienia, figura prosta, z charakterystyką liniową, z zaworami pomiarowymi. Wykonanie żółte, z mosiądzu „CR“, mufa x mufa, niewznoszący się trzpień, uszczelnienie trzpienia za pomocą podwójnego O-ringu. Nastawa wstępna poprzez ograniczenie skoku grzybka, cyfrowy wskaźnik nastawy wstępnej umieszczony w pokrętle zaworu. 2 zawory pomiarowe zamontowane po obu stronach pokrętła (jeden z możliwością podłączenia rurki impulsowej). Plomba nastawy wstępnej 1 6517 04 oraz znacznik nastawy wstępnej 1 6517 05 w komplecie. Adaptery i złącza zaciskowe do rur miedzianych oraz z tworzywa sztucznego oddzielnie do zamówienia (DN 15 i DN 20).Maks. temperatura robocza do DN 32 130 °C, od DN 40 110 °C.Maks. ciśnienie robocze 16 bar. | 5 lat
1421717 | 221421717 | A | 2030.2 | 2030.2 | 0% | Zawór równoważący 4217 STRÖMAX-GML | HERZ | 52.11 | 65 | 900417442250 8 | szt. | 1 | STRÖMAX-GML, przelotowy zawór regulacyjny z możliwością pomiaru różnicy ciśnienia, figura prosta, z charakterystyką liniową, z zaworami pomiarowymi. Wykonanie żółte, z mosiądzu „CR“, mufa x mufa, niewznoszący się trzpień, uszczelnienie trzpienia za pomocą podwójnego O-ringu. Nastawa wstępna poprzez ograniczenie skoku grzybka, cyfrowy wskaźnik nastawy wstępnej umieszczony w pokrętle zaworu. 2 zawory pomiarowe zamontowane po obu stronach pokrętła (jeden z możliwością podłączenia rurki impulsowej). Plomba nastawy wstępnej 1 6517 04 oraz znacznik nastawy wstępnej 1 6517 05 w komplecie. Adaptery i złącza zaciskowe do rur miedzianych oraz z tworzywa sztucznego oddzielnie do zamówienia (DN 15 i DN 20). Maks. temperatura robocza do DN 32 130 °C, od DN 40 110 °C. Maks. ciśnienie robocze 16 bar. | 5 lat
1421718 | 221421718 | A | 2546.1 | 2546.1 | 0% | Zawór równoważący 4217 STRÖMAX-GML | HERZ | 76.1 | 80 | 900417442260 7 | szt. | 1 | STRÖMAX-GML, przelotowy zawór regulacyjny z możliwością pomiaru różnicy ciśnienia, figura prosta, z charakterystyką liniową, z zaworami pomiarowymi. Wykonanie żółte, z mosiądzu „CR“, mufa x mufa, niewznoszący się trzpień, uszczelnienie trzpienia za pomocą podwójnego O-ringu. Nastawa wstępna poprzez ograniczenie skoku grzybka, cyfrowy wskaźnik nastawy wstępnej umieszczony w pokrętle zaworu. 2 zawory pomiarowe zamontowane po obu stronach pokrętła (jeden z możliwością podłączenia rurki impulsowej). Plomba nastawy wstępnej 1 6517 04 oraz znacznik nastawy wstępnej 1 6517 05 w komplecie. Adaptery i złącza zaciskowe do rur miedzianych oraz z tworzywa sztucznego oddzielnie do zamówienia (DN 15 i DN 20). Maks. temperatura robocza do DN 32 130 °C, od DN 40 110 °C. Maks. ciśnienie robocze 16 bar. | 5 lat
1421719 | 221421719 | A | 414.2 | 414.2 | 0% | Zawór równoważący 4217 STRÖMAX-GML | HERZ | 3.49 | 15 MF | 900417442196 9 | szt. | 10 | STRÖMAX-GML, przelotowy zawór regulacyjny z możliwością pomiaru różnicy ciśnienia, figura prosta, z charakterystyką liniową, z zaworami pomiarowymi. Wykonanie żółte, z mosiądzu „CR“, mufa x mufa, niewznoszący się trzpień, uszczelnienie trzpienia za pomocą podwójnego O-ringu. Nastawa wstępna poprzez ograniczenie skoku grzybka, cyfrowy wskaźnik nastawy wstępnej umieszczony w pokrętle zaworu. 2 zawory pomiarowe zamontowane po obu stronach pokrętła (jeden z możliwością podłączenia rurki impulsowej). Plomba nastawy wstępnej 1 6517 04 oraz znacznik nastawy wstępnej 1 6517 05 w komplecie. Adaptery i złącza zaciskowe do rur miedzianych oraz z tworzywa sztucznego oddzielnie do zamówienia (DN 15 i DN 20). Maks. temperatura robocza do DN 32 130 °C, od DN 40 110 °C. Maks. ciśnienie robocze 16 bar. | 5 lat
1421730 | 221421730 | A | 358 | 358 | 0% | Zawór równoważący 4217 STRÖMAX-GM LF | HERZ | 1,00 | 15 LF | 900417445800 2 | szt. | 10 | Strömax-GM-BS, przelotowy zawór regulacyjny z możliwością pomiaru różnicy ciśnienia, figura prosta, z charakterystyką liniową. Korpus wykonany z mosiądzu odpornego na wypłukiwanie się cynku, wykonanie żółte, mufa x mufa. | 5 lat
1421731 | 221421731 | A | 358 | 358 | 0% | Zawór równoważący 4217 STRÖMAX-GM | HERZ | 3,67 | 15 | 900417445810 1 | szt. | 10 | Strömax-GM-BS, przelotowy zawór regulacyjny z możliwością pomiaru różnicy ciśnienia, figura prosta, z charakterystyką liniową. Korpus wykonany z mosiądzu odpornego na wypłukiwanie się cynku, wykonanie żółte, mufa x mufa. | 5 lat
1421732 | 221421732 | A | 403.8 | 403.8 | 0% | Zawór równoważący 4217 STRÖMAX-GM | HERZ | 6.3 | 20 | 900417442820 0 | szt. | 10 | Strömax-GM-BS, przelotowy zawór regulacyjny z możliwością pomiaru różnicy ciśnienia, figura prosta, z charakterystyką liniową. Korpus wykonany z mosiądzu odpornego na wypłukiwanie się cynku, wykonanie żółte, mufa x mufa. | 5 lat
1421733 | 221421733 | A | 458.7 | 458.7 | 0% | Zawór równoważący 4217 STRÖMAX-GM | HERZ | 9.31 | 25 | 900417445830 9 | szt. | 10 | Strömax-GM-BS, przelotowy zawór regulacyjny z możliwością pomiaru różnicy ciśnienia, figura prosta, z charakterystyką liniową. Korpus wykonany z mosiądzu odpornego na wypłukiwanie się cynku, wykonanie żółte, mufa x mufa, | 5 lat
1421734 | 221421734 | A | 583 | 583 | 0% | Zawór równoważący 4217 STRÖMAX-GM | HERZ | 16.8 | 32 | 900417445840 8 | szt. | 5 | Strömax-GM-BS, przelotowy zawór regulacyjny z możliwością pomiaru różnicy ciśnienia, figura prosta, z charakterystyką liniową. Korpus wykonany z mosiądzu odpornego na wypłukiwanie się cynku, wykonanie żółte, mufa x mufa, | 5 lat
1421735 | 221421735 | A | 753.4 | 753.4 | 0% | Zawór równoważący 4217 STRÖMAX-GM | HERZ | 22.8 | 40 | 900417445850 7 | szt. | 5 | Strömax-GM-BS, przelotowy zawór regulacyjny z możliwością pomiaru różnicy ciśnienia, figura prosta, z charakterystyką liniową. Korpus wykonany z mosiądzu odpornego na wypłukiwanie się cynku, wykonanie żółte, mufa x mufa, | 5 lat
1421736 | 221421736 | A | 1110.6 | 1110.6 | 0% | Zawór równoważący 4217 STRÖMAX-GM | HERZ | 33 | 50 | 900417445860 6 | szt. | 5 | Strömax-GM-BS, przelotowy zawór regulacyjny z możliwością pomiaru różnicy ciśnienia, figura prosta, z charakterystyką liniową. Korpus wykonany z mosiądzu odpornego na wypłukiwanie się cynku, wykonanie żółte, mufa x mufa, | 5 lat
1421761 | 221421761 | A | 294.5 | 294.5 | 0% | Zawór równoważący 4217 STRÖMAX-GR | HERZ | 15 | 6.05 | 900417441790 0 | szt. | 10 | Strömax-GR, przelotowy zawór regulacyjny, figura prosta. Wykonanie żółte, mufa x mufa, niewznoszący się trzpień. | 5 lat
1421762 | 221421762 | A | 328.4 | 328.4 | 0% | Zawór równoważący 4217 STRÖMAX-GR | HERZ | 20 | 6.11 | 900417441800 6 | szt. | 10 | Strömax-GR, przelotowy zawór regulacyjny, figura prosta. Wykonanie żółte, mufa x mufa, niewznoszący się trzpień. | 5 lat
1421763 | 221421763 | A | 421 | 421 | 0% | Zawór równoważący 4217 STRÖMAX-GR | HERZ | 25 | 9.22 | 900417441810 5 | szt. | 10 | Strömax-GR, przelotowy zawór regulacyjny, figura prosta. Wykonanie żółte, mufa x mufa, niewznoszący się trzpień. | 5 lat
1421764 | 221421764 | A | 471.6 | 471.6 | 0% | Zawór równoważący 4217 STRÖMAX-GR | HERZ | 32 | 18.83 | 900417441820 4 | szt. | 5 | Strömax-GR, przelotowy zawór regulacyjny, figura prosta. Wykonanie żółte, mufa x mufa, niewznoszący się trzpień. | 5 lat
1421765 | 221421765 | A | 640 | 640 | 0% | Zawór równoważący 4217 STRÖMAX-GR | HERZ | 40 | 23.29 | 900417441830 3 | szt. | 5 | Strömax-GR, przelotowy zawór regulacyjny, figura prosta. Wykonanie żółte, mufa x mufa, niewznoszący się trzpień. | 5 lat
1421766 | 221421766 | A | 1007.2 | 1007.2 | 0% | Zawór równoważący 4217 STRÖMAX-GR | HERZ | 50 | 35.26 | 900417441840 2 | szt. | 5 | Strömax-GR, przelotowy zawór regulacyjny, figura prosta. Wykonanie żółte, mufa x mufa, niewznoszący się trzpień. | 5 lat
1421767 | 221421767 | A | 1812.5 | 1812.5 | 0% | Zawór równoważący 4217 STRÖMAX-GR | HERZ | 65 | 52.11 | 900417441850 1 | szt. | 1 | Strömax-GR, przelotowy zawór regulacyjny, figura prosta. Wykonanie żółte, mufa x mufa, niewznoszący się trzpień. | 5 lat
1421768 | 221421768 | A | 2332.3 | 2332.3 | 0% | Zawór równoważący 4217 STRÖMAX-GR | HERZ | 80 | 76.1 | 900417441860 0 | szt. | 1 | Strömax-GR, przelotowy zawór regulacyjny, figura prosta. Wykonanie żółte, mufa x mufa, niewznoszący się trzpień. | 5 lat
1421771 | 221421771 | A | 175.8 | 175.8 | 0% | Zawór równoważący 4217 STRÖMAX-GN | HERZ | kvs 1,76 | DN15 | 900417404311 6 | szt. | 10 | STRÖMAX-GN, zawór regulacyjny, figura prosta z zaworami pomiarowymi, z charakterystyką stałoprocentową Wersja żółta, wykonany z odpornego na odcynkowanie mosiądzu (DZR), mufa x mufa, uszczelnienie trzpienia za pomocą podwójnego O-ringu, charakterystyka stałoprocentowa, 2 zawory pomiarowe zamontowane obok pokrętła, regulacja poprzez ograniczenie skoku grzybka, nastawa widoczna pod pokrętłem. Maks. temperatura pracy: do DN 32 130 °C od DN 40 110 °C Maks. ciśnienie robocze: 25 bar Znacznik nastawy wstępnej 1 6517 05 należy zamawiać osobno. | 5 lat
1421772 | 221421772 | A | 182.8 | 182.8 | 0% | Zawór równoważący 4217 STRÖMAX-GN | HERZ | kvs 2,38 | DN20 | 900417404313 0 | szt. | 10 | STRÖMAX-GN, zawór regulacyjny, figura prosta z zaworami pomiarowymi, z charakterystyką stałoprocentową Wersja żółta, wykonany z odpornego na odcynkowanie mosiądzu (DZR), mufa x mufa, uszczelnienie trzpienia za pomocą podwójnego O-ringu, charakterystyka stałoprocentowa, 2 zawory pomiarowe zamontowane obok pokrętła, regulacja poprzez ograniczenie skoku grzybka, nastawa widoczna pod pokrętłem. Maks. temperatura pracy: do DN 32 130 °C od DN 40 110 °C Maks. ciśnienie robocze: 25 bar Znacznik nastawy wstępnej 1 6517 05 należy zamawiać osobno. | 5 lat
1421773 | 221421773 | A | 240.7 | 240.7 | 0% | Zawór równoważący 4217 STRÖMAX-GN | HERZ | kvs 5,24 | DN25 | 900417404315 4 | szt. | 10 | STRÖMAX-GN, zawór regulacyjny, figura prosta z zaworami pomiarowymi, z charakterystyką stałoprocentową Wersja żółta, wykonany z odpornego na odcynkowanie mosiądzu (DZR), mufa x mufa, uszczelnienie trzpienia za pomocą podwójnego O-ringu, charakterystyka stałoprocentowa, 2 zawory pomiarowe zamontowane obok pokrętła, regulacja poprzez ograniczenie skoku grzybka, nastawa widoczna pod pokrętłem. Maks. temperatura pracy: do DN 32 130 °C od DN 40 110 °C Maks. ciśnienie robocze: 25 bar Znacznik nastawy wstępnej 1 6517 05 należy zamawiać osobno. | 5 lat
1421774 | 221421774 | A | 317.3 | 317.3 | 0% | Zawór równoważący 4217 STRÖMAX-GN | HERZ | kvs 8,56 | DN32 | 900417404317 8 | szt. | 5 | STRÖMAX-GN, zawór regulacyjny, figura prosta z zaworami pomiarowymi, z charakterystyką stałoprocentową Wersja żółta, wykonany z odpornego na odcynkowanie mosiądzu (DZR), mufa x mufa, uszczelnienie trzpienia za pomocą podwójnego O-ringu, charakterystyka stałoprocentowa, 2 zawory pomiarowe zamontowane obok pokrętła, regulacja poprzez ograniczenie skoku grzybka, nastawa widoczna pod pokrętłem. Maks. temperatura pracy: do DN 32 130 °C od DN 40 110 °C Maks. ciśnienie robocze: 25 bar Znacznik nastawy wstępnej 1 6517 05 należy zamawiać osobno. | 5 lat
1421775 | 221421775 | A | 357.8 | 357.8 | 0% | Zawór równoważący 4217 STRÖMAX-GN | HERZ | kvs 11,53 | DN40 | 900417404319 2 | szt. | 5 | STRÖMAX-GN, zawór regulacyjny, figura prosta z zaworami pomiarowymi, z charakterystyką stałoprocentową Wersja żółta, wykonany z odpornego na odcynkowanie mosiądzu (DZR), mufa x mufa, uszczelnienie trzpienia za pomocą podwójnego O-ringu, charakterystyka stałoprocentowa, 2 zawory pomiarowe zamontowane obok pokrętła, regulacja poprzez ograniczenie skoku grzybka, nastawa widoczna pod pokrętłem. Maks. temperatura pracy: do DN 32 130 °C od DN 40 110 °C Maks. ciśnienie robocze: 25 bar Znacznik nastawy wstępnej 1 6517 05 należy zamawiać osobno. | 5 lat
1421776 | 221421776 | A | 462.8 | 462.8 | 0% | Zawór równoważący 4217 STRÖMAX-GN | HERZ | kvs 17,16 | DN50 | 900417404321 5 | szt. | 5 | STRÖMAX-GN, zawór regulacyjny, figura prosta z zaworami pomiarowymi, z charakterystyką stałoprocentową Wersja żółta, wykonany z odpornego na odcynkowanie mosiądzu (DZR), mufa x mufa, uszczelnienie trzpienia za pomocą podwójnego O-ringu, charakterystyka stałoprocentowa, 2 zawory pomiarowe zamontowane obok pokrętła, regulacja poprzez ograniczenie skoku grzybka, nastawa widoczna pod pokrętłem. Maks. temperatura pracy: do DN 32 130 °C od DN 40 110 °C Maks. ciśnienie robocze: 25 bar Znacznik nastawy wstępnej 1 6517 05 należy zamawiać osobno. | 5 lat
1421822 | 221421822 | A | 699.4 | 699.4 | 0% | Zestaw części zamiennych do 4218 GF | HERZ |  | 50-65 | 900417444735 8 | szt. | 1 | Zestaw części zamiennych do 4218 GF składający się z wrzeciona, uszczelki, pokrętła ze skalą nastaw. | 5 lat
1421823 | 221421823 | A | 796.5 | 796.5 | 0% | Zestaw części zamiennych do 4218 GF | HERZ |  | 80-100 | 900417444736 5 | szt. | 1 | Zestaw części zamiennych do 4218 GF składający się z wrzeciona, uszczelki, pokrętła ze skalą nastaw. | 5 lat
1421824 | 221421824 | A | 942.7 | 942.7 | 0% | Zestaw części zamiennych do 4218 GF | HERZ |  | 125-150 | 900417444741 9 | szt. | 1 | Zestaw części zamiennych do 4218 GF składający się z wrzeciona, uszczelki, pokrętła ze skalą nastaw. | 5 lat
1421825 | 221421825 | A | 3089.9 | 3089.9 | 0% | Zestaw części zamiennych do 4218 GF | HERZ |  | 200-250 | 900417444742 6 | szt. | 1 | Zestaw części zamiennych do 4218 GF składający się z wrzeciona, uszczelki, pokrętła ze skalą nastaw. | 5 lat
1421826 | 221421826 | A | 2140.8 | 2140.8 | 0% | Zestaw części zamiennych do 4218 GF | HERZ |  | 300 | 900417444743 3 | szt. | 1 | Zestaw części zamiennych do 4218 GF składający się z wrzeciona, uszczelki, pokrętła ze skalą nastaw. | 5 lat
1421843 | 221421843 | A | 989.1 | 989.1 | 0% | Strömax-GMF - kołnierzowy zawór równoważący | HERZ | 11.53 | 25 | 900417443570 6 | szt. | 1 | Strömax-GMF, przelotowy zawór regulacyjny w wykonaniu kołnierzowym, z możliwością pomiaru różnicy ciśnienia. | 5 lat
1421844 | 221421844 | A | 1176.2 | 1176.2 | 0% | Strömax-GMF - kołnierzowy zawór równoważący | HERZ | 16.6 | 32 | 900417443580 5 | szt. | 1 | Strömax-GMF, przelotowy zawór regulacyjny w wykonaniu kołnierzowym, z możliwością pomiaru różnicy ciśnienia. | 5 lat
1421845 | 221421845 | A | 1232.9 | 1232.9 | 0% | Strömax-GMF - kołnierzowy zawór równoważący | HERZ | 28.6 | 40 | 900417443590 4 | szt. | 1 | Strömax-GMF, przelotowy zawór regulacyjny w wykonaniu kołnierzowym, z możliwością pomiaru różnicy ciśnienia. | 5 lat
1421846 | 221421846 | A | 1620.8 | 1620.8 | 0% | Strömax-GMF - kołnierzowy zawór równoważący | HERZ | 37.84 | 50 | 900417443350 4 | szt. | 1 | Strömax-GMF, przelotowy zawór regulacyjny w wykonaniu kołnierzowym, z możliwością pomiaru różnicy ciśnienia. | 5 lat
1421847 | 221421847 | A | 1893.1 | 1893.1 | 0% | Strömax-GMF - kołnierzowy zawór równoważący | HERZ | 60.3 | 65 | 900417443360 3 | szt. | 1 | Strömax-GMF, przelotowy zawór regulacyjny w wykonaniu kołnierzowym, z możliwością pomiaru różnicy ciśnienia. | 5 lat
1421848 | 221421848 | A | 2147.4 | 2147.4 | 0% | Strömax-GMF - kołnierzowy zawór równoważący | HERZ | 67.8 | 80 | 900417443370 2 | szt. | 1 | Strömax-GMF, przelotowy zawór regulacyjny w wykonaniu kołnierzowym, z możliwością pomiaru różnicy ciśnienia. | 5 lat
1421849 | 221421849 | A | 3806.3 | 3806.3 | 0% | Strömax-GMF - kołnierzowy zawór równoważący | HERZ | 99.55 | 100 | 900417446200 9 | szt. | 1 | Strömax-GMF, przelotowy zawór regulacyjny w wykonaniu kołnierzowym, z możliwością pomiaru różnicy ciśnienia. | 5 lat
1421850 | 221421850 | A | 4697.4 | 4697.4 | 0% | Strömax-GMF - kołnierzowy zawór równoważący | HERZ | 186.58 | 125 | 900417446210 8 | szt. | 1 | Strömax-GMF, przelotowy zawór regulacyjny w wykonaniu kołnierzowym, z możliwością pomiaru różnicy ciśnienia. | 5 lat
1421851 | 221421851 | A | 6596 | 6596 | 0% | Strömax-GMF - kołnierzowy zawór równoważący | HERZ | 279.05 | 150 | 900417446220 7 | szt. | 1 | Strömax-GMF, przelotowy zawór regulacyjny w wykonaniu kołnierzowym, z możliwością pomiaru różnicy ciśnienia. | 5 lat
1421853 | 221421853 | A | 818.7 | 818.7 | 0% | Odcinający zawór kołnierozwy Strömax-AGF | HERZ | 11 | 25 | 900417443690 1 | szt. | 1 | Strömax-AGF, zawór odcinający, figura prosta, wykonanie kołnierzowe. | 5 lat
1421854 | 221421854 | A | 956.5 | 956.5 | 0% | Odcinający zawór kołnierozwy Strömax-AGF | HERZ | 20.1 | 32 | 900417443700 7 | szt. | 1 | Strömax-AGF, zawór odcinający, figura prosta, wykonanie kołnierzowe. PN16 | 5 lat
1421855 | 221421855 | A | 994.1 | 994.1 | 0% | Odcinający zawór kołnierozwy Strömax-AGF | HERZ | 30.4 | DN40 | 900417443710 6 | szt. | 1 | Strömax-AGF, zawór odcinający, figura prosta, wykonanie kołnierzowe. PN16 | 5 lat
1421856 | 221421856 | A | 1313 | 1313 | 0% | Odcinający zawór kołnierozwy Strömax-AGF | HERZ | 36.9 | DN50 | 900417443720 5 | szt. | 1 | Strömax-AGF, zawór odcinający, figura prosta, wykonanie kołnierzowe. PN16 | 5 lat
1421857 | 221421857 | A | 1584 | 1584 | 0% | Odcinający zawór kołnierozwy Strömax-AGF | HERZ | 62.5 | DN65 | 900417443730 4 | szt. | 1 | Strömax-AGF, zawór odcinający, figura prosta, wykonanie kołnierzowe. PN16 | 5 lat
1421858 | 221421858 | A | 1813.4 | 1813.4 | 0% | Odcinający zawór kołnierozwy Strömax-AGF | HERZ | 75 | DN80 | 900417443740 3 | szt. | 1 | Strömax-AGF, zawór odcinający, figura prosta, wykonanie kołnierzowe. PN16 | 5 lat
1421880 | 221421880 | A | 2163.8 | 2163.8 | 0% | Strömax-GF-BS - kołnierzowy zawór równoważący | HERZ | Kvs 34,96 | DN50 | 900417444670 2 | szt. | 1 | Strömax-GF-BS przelotowy zawór regulacyjny z charakterystyką liniową, w wykonaniu kołnierzowym, z możliwością pomiaru różnicy ciśnienia. Figura prosta z zaworami pomiarowymi. | 5 lat
1421881 | 221421881 | A | 2440.2 | 2440.2 | 0% | Strömax-GF-BS - kołnierzowy zawór równoważący | HERZ | Kvs 66,94 | DN65 | 900417444680 1 | szt. | 1 | Strömax-GF-BS przelotowy zawór regulacyjny z charakterystyką liniową, w wykonaniu kołnierzowym, z możliwością pomiaru różnicy ciśnienia. Figura prosta z zaworami pomiarowymi. | 5 lat
1421882 | 221421882 | A | 4089.1 | 4089.1 | 0% | Strömax-GF-BS - kołnierzowy zawór równoważący | HERZ | Kvs 106,78 | DN80 | 900417444690 0 | szt. | 1 | Strömax-GF-BS przelotowy zawór regulacyjny z charakterystyką liniową, w wykonaniu kołnierzowym, z możliwością pomiaru różnicy ciśnienia. Figura prosta z zaworami pomiarowymi. | 5 lat
1421883 | 221421883 | A | 5316.2 | 5316.2 | 0% | Strömax-GF-BS - kołnierzowy zawór równoważący | HERZ | 165 | 100 | 900417444700 6 | szt. | 1 | Strömax-GF-BS przelotowy zawór regulacyjny z charakterystyką liniową, w wykonaniu kołnierzowym, z możliwością pomiaru różnicy ciśnienia. Figura prosta z zaworami pomiarowymi. | 5 lat
1421884 | 221421884 | A | 7449.1 | 7449.1 | 0% | Strömax-GF-BS - kołnierzowy zawór równoważący | HERZ | 241 | 125 | 900417444710 5 | szt. | 1 | Strömax-GF-BS przelotowy zawór regulacyjny z charakterystyką liniową, w wykonaniu kołnierzowym, z możliwością pomiaru różnicy ciśnienia. Figura prosta z zaworami pomiarowymi. | 5 lat
1421885 | 221421885 | A | 8785.5 | 8785.5 | 0% | Strömax-GF-BS - kołnierzowy zawór równoważący | HERZ | 372 | 150 | 900417444720 4 | szt. | 1 | Strömax-GF-BS przelotowy zawór regulacyjny z charakterystyką liniową, w wykonaniu kołnierzowym, z możliwością pomiaru różnicy ciśnienia. Figura prosta z zaworami pomiarowymi. | 5 lat
1421886 | 221421886 | A | 19206.2 | 19206.2 | 0% | Strömax-GF-BS - kołnierzowy zawór równoważący | HERZ | 704 | 200 | 900417444730 3 | szt. | 1 | Strömax-GF-BS przelotowy zawór regulacyjny z charakterystyką liniową, w wykonaniu kołnierzowym, z możliwością pomiaru różnicy ciśnienia. Figura prosta z zaworami pomiarowymi. | 5 lat
1421887 | 221421887 | A | 30476.7 | 30476.7 | 0% | Strömax-GF-BS - kołnierzowy zawór równoważący | HERZ | 812 | 250 | 900417444740 2 | szt. | 1 | Strömax-GF-BS przelotowy zawór regulacyjny z charakterystyką liniową, w wykonaniu kołnierzowym, z możliwością pomiaru różnicy ciśnienia. Figura prosta z zaworami pomiarowymi. | 5 lat
1421888 | 221421888 | A | 54527.6 | 54527.6 | 0% | Strömax-GF-BS - kołnierzowy zawór równoważący | HERZ | 1383 | 300 | 900417444750 1 | szt. | 1 | Strömax-GF-BS przelotowy zawór regulacyjny z charakterystyką liniową, w wykonaniu kołnierzowym, z możliwością pomiaru różnicy ciśnienia. Figura prosta z zaworami pomiarowymi. | 5 lat
1421889 | 221421889 | A | 58727.3 | 58727.3 | 0% | Strömax-GF - kołnierzowy zawór równoważący | HERZ | 2917.6 | 350 | 900417445170 6 | szt. | 1 | STRÖMAX-GF o charakterystyce liniowej. PN16 STRÖMAX-GF, zawór równoważący z możliwością pomiaru różnicy ciśnień w wersji kołnierzowej, figura kątowa z zaworami pomiarowymi. Korpus z żeliwa sferoidalnego EN-GJS-400-15. Kołnierze według EN 1092-2, PN 16; całkowita długość zgodnie z EN-558-1, pomalowany na niebiesko. Wkładka zaworowa z żeliwa sferoidalnego EN-GJS-400-15. Cyfrowy wskaźnik nastawy. Niewznoszący się trzpień zaworu z potrójną uszczelką typu O-ring. | 5 lat
1421890 | 221421890 | A | 69434.2 | 69434.2 | 0% | Strömax-GF - kołnierzowy zawór równoważący | HERZ | 3854.8 | 400 | 900417445180 5 | szt. | 1 | STRÖMAX-GF o charakterystyce liniowej. PN16 STRÖMAX-GF, zawór równoważący z możliwością pomiaru różnicy ciśnień w wersji kołnierzowej, figura kątowa z zaworami pomiarowymi. Korpus z żeliwa sferoidalnego EN-GJS-400-15. Kołnierze według EN 1092-2, PN 16; całkowita długość zgodnie z EN-558-1, pomalowany na niebiesko. Wkładka zaworowa z żeliwa sferoidalnego EN-GJS-400-15. Cyfrowy wskaźnik nastawy. Niewznoszący się trzpień zaworu z potrójną uszczelką typu O-ring. | 5 lat
1421892 | 221421892 | A | * | 0 | poprzednio cena na zapytanie | Strömax-GF o charakterystyce liniowej | HERZ | 5250.6 | 500 | 900417445260 4 | szt. | 1 | STRÖMAX-GF o charakterystyce liniowej. PN16 STRÖMAX-GF, zawór równoważący z możliwością pomiaru różnicy ciśnień w wersji kołnierzowej, figura kątowa z zaworami pomiarowymi. Korpus z żeliwa sferoidalnego EN-GJS-400-15. Kołnierze według EN 1092-2, PN 16; całkowita długość zgodnie z EN-558-1, pomalowany na niebiesko. Wkładka zaworowa z żeliwa sferoidalnego EN-GJS-400-15. Cyfrowy wskaźnik nastawy. Niewznoszący się trzpień zaworu z potrójną uszczelką typu O-ring. | 5 lat
1421901 | 221421901 | A | 568.1 | 568.1 | 0% | Zawór klapowy (motylkowy) regulacyjny i odcinający | HERZ | 91 | 50 | 900417444760 0 | szt. | 1 | Zawór klapowy regulacyjny i odcinający. Korpus z żeliwa szarego JL1040 wg EN1561, polakierowany na niebiesko, dźwignia napędu z poliamidu wzmocnionego włóknem szklanym, z blokadą wspomaganą sprężynowo i zintegrowanym otworem do ryglowania. | 5 lat
1421902 | 221421902 | A | 628.8 | 628.8 | 0% | Zawór klapowy (motylkowy) regulacyjny i odcinający | HERZ | 206 | 65 | 900417444770 9 | szt. | 1 | Zawór klapowy regulacyjny i odcinający. Korpus z żeliwa szarego JL1040 wg EN1561, polakierowany na niebiesko, dźwignia napędu z poliamidu wzmocnionego włóknem szklanym, z blokadą wspomaganą sprężynowo i zintegrowanym otworem do ryglowania. | 5 lat
1421903 | 221421903 | A | 671.7 | 671.7 | 0% | Zawór klapowy (motylkowy) regulacyjny i odcinający | HERZ | 436 | 80 | 900417444780 8 | szt. | 1 | Zawór klapowy regulacyjny i odcinający. Korpus z żeliwa szarego JL1040 wg EN1561, polakierowany na niebiesko, dźwignia napędu z poliamidu wzmocnionego włóknem szklanym, z blokadą wspomaganą sprężynowo i zintegrowanym otworem do ryglowania. | 5 lat
1421904 | 221421904 | A | 862 | 862 | 0% | Zawór klapowy (motylkowy) regulacyjny i odcinający. | HERZ | 660 | 100 | 900417444790 7 | szt. | 1 | Zawór klapowy regulacyjny i odcinający. Korpus z żeliwa szarego JL1040 wg EN1561, polakierowany na niebiesko, dźwignia napędu z poliamidu wzmocnionego włóknem szklanym, z blokadą wspomaganą sprężynowo i zintegrowanym otworem do ryglowania. | 5 lat
1421905 | 221421905 | A | 1170.2 | 1170.2 | 0% | Zawór klapowy (motylkowy) regulacyjny i odcinający. | HERZ | 1300 | 125 | 900417444800 3 | szt. | 1 | Zawór klapowy regulacyjny i odcinający. Korpus z żeliwa szarego JL1040 wg EN1561, polakierowany na niebiesko, dźwignia napędu z poliamidu wzmocnionego włóknem szklanym, z blokadą wspomaganą sprężynowo i zintegrowanym otworem do ryglowania. | 5 lat
1421906 | 221421906 | A | 1388.9 | 1388.9 | 0% | Zawór klapowy (motylkowy) regulacyjny i odcinający. | HERZ | 2100 | 150 | 900417444810 2 | szt. | 1 | Zawór klapowy regulacyjny i odcinający. Korpus z żeliwa szarego JL1040 wg EN1561, polakierowany na niebiesko, dźwignia napędu z poliamidu wzmocnionego włóknem szklanym, z blokadą wspomaganą sprężynowo i zintegrowanym otworem do ryglowania. | 5 lat
1421907 | 221421907 | A | 2351.6 | 2351.6 | 0% | Zawór klapowy (motylkowy) regulacyjny i odcinający. | HERZ | 4100 | 200 | 900417444820 1 | szt. | 1 | Zawór klapowy regulacyjny i odcinający. Korpus z żeliwa szarego JL1040 wg EN1561, polakierowany na niebiesko, dźwignia napędu z poliamidu wzmocnionego włóknem szklanym, z blokadą wspomaganą sprężynowo i zintegrowanym otworem do ryglowania. | 5 lat
1421908 | 221421908 | A | 3364.3 | 3364.3 | 0% | Zawór klapowy (motylkowy) regulacyjny i odcinający. | HERZ | 6090 | 250 | 900417444830 0 | szt. | 1 | Zawór klapowy regulacyjny i odcinający. Korpus z żeliwa szarego JL1040 wg EN1561, polakierowany na niebiesko, dźwignia napędu z poliamidu wzmocnionego włóknem szklanym, z blokadą wspomaganą sprężynowo i zintegrowanym otworem do ryglowania. | 5 lat
1421909 | 221421909 | A | 4570.1 | 4570.1 | 0% | Zawór klapowy (motylkowy) regulacyjny i odcinający. | HERZ | 9570 | 300 | 900417444840 9 | szt. | 1 | Zawór klapowy regulacyjny i odcinający. Korpus z żeliwa szarego JL1040 wg EN1561, polakierowany na niebiesko, dźwignia napędu z poliamidu wzmocnionego włóknem szklanym, z blokadą wspomaganą sprężynowo i zintegrowanym otworem do ryglowania. | 5 lat
1421911 | 221421911 | A | 668.9 | 668.9 | 0% | Zawór klapowy (motylkowy) regulacyjny i odcinający. | HERZ | 91 | 50 | 900417444850 8 | szt. | 1 | Zawór klapowy regulacyjny i odcinający. Korpus z żeliwa ziarnowanego JS 1030 wg EN 1563 polakierowany na niebiesko, dźwignia napędu z poliamidu wzmocnionego włóknem szklanym, z blokadą wspomaganą sprężynowo i zintegrowanym otworem do ryglowania. | 5 lat
1421912 | 221421912 | A | 740 | 740 | 0% | Zawór klapowy (motylkowy) regulacyjny i odcinający. | HERZ | 206 | 65 | 900417444860 7 | szt. | 1 | Zawór klapowy regulacyjny i odcinający. Korpus z żeliwa ziarnowanego JS 1030 wg EN 1563 polakierowany na niebiesko, dźwignia napędu z poliamidu wzmocnionego włóknem szklanym, z blokadą wspomaganą sprężynowo i zintegrowanym otworem do ryglowania. | 5 lat
1421913 | 221421913 | A | 849.3 | 849.3 | 0% | Zawór klapowy (motylkowy) regulacyjny i odcinający. | HERZ | 436 | 80 | 900417444870 6 | szt. | 1 | Zawór klapowy regulacyjny i odcinający. Korpus z żeliwa ziarnowanego JS 1030 wg EN 1563 polakierowany na niebiesko, dźwignia napędu z poliamidu wzmocnionego włóknem szklanym, z blokadą wspomaganą sprężynowo i zintegrowanym otworem do ryglowania. | 5 lat
1421914 | 221421914 | A | 1076.7 | 1076.7 | 0% | Zawór klapowy (motylkowy) regulacyjny i odcinający. | HERZ | 660 | 100 | 900417444880 5 | szt. | 1 | Zawór klapowy regulacyjny i odcinający. Korpus z żeliwa ziarnowanego JS 1030 wg EN 1563 polakierowany na niebiesko, dźwignia napędu z poliamidu wzmocnionego włóknem szklanym, z blokadą wspomaganą sprężynowo i zintegrowanym otworem do ryglowania. | 5 lat
1421915 | 221421915 | A | 1378 | 1378 | 0% | Zawór klapowy (motylkowy) regulacyjny i odcinający. | HERZ | 1300 | 125 | 900417444890 4 | szt. | 1 | Zawór klapowy regulacyjny i odcinający. Korpus z żeliwa ziarnowanego JS 1030 wg EN 1563 polakierowany na niebiesko, dźwignia napędu z poliamidu wzmocnionego włóknem szklanym, z blokadą wspomaganą sprężynowo i zintegrowanym otworem do ryglowania. | 5 lat
1421916 | 221421916 | A | 1653.1 | 1653.1 | 0% | Zawór klapowy (motylkowy) regulacyjny i odcinający. | HERZ | 2100 | 150 | 900417444900 0 | szt. | 1 | Zawór klapowy regulacyjny i odcinający. Korpus z żeliwa ziarnowanego JS 1030 wg EN 1563 polakierowany na niebiesko, dźwignia napędu z poliamidu wzmocnionego włóknem szklanym, z blokadą wspomaganą sprężynowo i zintegrowanym otworem do ryglowania. | 5 lat
1421917 | 221421917 | A | 2695.2 | 2695.2 | 0% | Zawór klapowy (motylkowy) regulacyjny i odcinający. | HERZ | 4100 | 200 | 900417444910 9 | szt. | 1 | Zawór klapowy regulacyjny i odcinający. Korpus z żeliwa ziarnowanego JS 1030 wg EN 1563 polakierowany na niebiesko, dźwignia napędu z poliamidu wzmocnionego włóknem szklanym, z blokadą wspomaganą sprężynowo i zintegrowanym otworem do ryglowania. | 5 lat
1421921 | 221421921 | A | 493.9 | 493.9 | 0% | Zawór klapowy (motylkowy) regulacyjny i odcinający. | HERZ | 91 | 50 | 900417446360 0 | szt. | 1 | Zawór klapowy regulacyjny i odcinający. Korpus z żeliwa GJL 250 wg EN1561, polakierowany na niebiesko. Zawór bez dźwigni ręcznej. Maks. temperatura robocza 110 °C. Maks. ciśnienie robocze 16 bar. | 5 lat
1421922 | 221421922 | A | 553.9 | 553.9 | 0% | Zawór klapowy (motylkowy) regulacyjny i odcinający. | HERZ | 206 | 65 | 900417446361 7 | szt. | 1 | Zawór klapowy regulacyjny i odcinający. Korpus z żeliwa GJL 250 wg EN1561, polakierowany na niebiesko. Zawór bez dźwigni ręcznej. Maks. temperatura robocza 110 °C. Maks. ciśnienie robocze 16 bar. | 5 lat
1421923 | 221421923 | A | 597.5 | 597.5 | 0% | Zawór klapowy (motylkowy) regulacyjny i odcinający. | HERZ | 436 | 80 | 900417446362 4 | szt. | 1 | Zawór klapowy regulacyjny i odcinający. Korpus z żeliwa GJL 250 wg EN1561, polakierowany na niebiesko. Zawór bez dźwigni ręcznej. Maks. temperatura robocza 110 °C. Maks. ciśnienie robocze 16 bar. | 5 lat
1421924 | 221421924 | A | 780.4 | 780.4 | 0% | Zawór klapowy (motylkowy) regulacyjny i odcinający. | HERZ | 660 | 100 | 900417446363 1 | szt. | 1 | Zawór klapowy regulacyjny i odcinający. Korpus z żeliwa GJL 250 wg EN1561, polakierowany na niebiesko. Zawór bez dźwigni ręcznej. Maks. temperatura robocza 110 °C. Maks. ciśnienie robocze 16 bar. | 5 lat
1421925 | 221421925 | A | 1088.6 | 1088.6 | 0% | Zawór klapowy (motylkowy) regulacyjny i odcinający. | HERZ | 1300 | 125 | 900417446364 8 | szt. | 1 | Zawór klapowy regulacyjny i odcinający. Korpus z żeliwa GJL 250 wg EN1561, polakierowany na niebiesko. Zawór bez dźwigni ręcznej. Maks. temperatura robocza 110 °C. Maks. ciśnienie robocze 16 bar. | 5 lat
1421926 | 221421926 | A | 1307.9 | 1307.9 | 0% | Zawór klapowy (motylkowy) regulacyjny i odcinający. | HERZ | 2100 | 150 | 900417446365 5 | szt. | 1 | Zawór klapowy regulacyjny i odcinający. Korpus z żeliwa GJL 250 wg EN1561, polakierowany na niebiesko. Zawór bez dźwigni ręcznej. Maks. temperatura robocza 110 °C. Maks. ciśnienie robocze 16 bar. | 5 lat
1421927 | 221421927 | A | 2079.4 | 2079.4 | 0% | Zawór klapowy (motylkowy) regulacyjny i odcinający. | HERZ | 4100 | 200 | 900417446366 2 | szt. | 1 | Zawór klapowy regulacyjny i odcinający. Korpus z żeliwa GJL 250 wg EN1561, polakierowany na niebiesko. Zawór bez dźwigni ręcznej. Maks. temperatura robocza 110 °C. Maks. ciśnienie robocze 16 bar. | 5 lat
1421928 | 221421928 | A | 3022.8 | 3022.8 | 0% | Zawór klapowy (motylkowy) regulacyjny i odcinający. | HERZ | 6090 | 250 | 900417446367 9 | szt. | 1 | Zawór klapowy regulacyjny i odcinający. Korpus z żeliwa GJL 250 wg EN1561, polakierowany na niebiesko. Zawór bez dźwigni ręcznej. Maks. temperatura robocza 110 °C. Maks. ciśnienie robocze 16 bar. | 5 lat
1421929 | 221421929 | A | 4388.3 | 4388.3 | 0% | Zawór klapowy (motylkowy) regulacyjny i odcinający. | HERZ | 9570 | 300 | 900417446368 6 | szt. | 1 | Zawór klapowy regulacyjny i odcinający. Korpus z żeliwa GJL 250 wg EN1561, polakierowany na niebiesko. Zawór bez dźwigni ręcznej. Maks. temperatura robocza 110 °C. Maks. ciśnienie robocze 16 bar. | 5 lat
1421931 | 221421931 | A | 599.9 | 599.9 | 0% | Zawór klapowy (motylkowy) regulacyjny i odcinający. | HERZ | 91 | 50 | 900417446369 3 | szt. | 1 | Zawór klapowy regulacyjny i odcinający. Korpus z żeliwa ziarnowanego GJS 400-15 wg EN 1563 polakierowany na niebiesko. Płyta zaworu ze stali nierdzewnej 14408, wykładzina i uszczelnienie z EPDM. Kołnierz z otworami z gwintem metrycznym, pasującymi do kołnierzy. Maks. ciśnienie robocze: PN 16 dla średnic DN 50 - DN 300. | 5 lat
1421932 | 221421932 | A | 672.4 | 672.4 | 0% | Zawór klapowy (motylkowy) regulacyjny i odcinający. | HERZ | 206 | 65 | 900417446370 9 | szt. | 1 | Zawór klapowy regulacyjny i odcinający. Korpus z żeliwa ziarnowanego GJS 400-15 wg EN 1563 polakierowany na niebiesko. Płyta zaworu ze stali nierdzewnej 14408, wykładzina i uszczelnienie z EPDM. Kołnierz z otworami z gwintem metrycznym, pasującymi do kołnierzy. Maks. ciśnienie robocze: PN 16 dla średnic DN 50 - DN 300. | 5 lat
1421933 | 221421933 | A | 810.1 | 810.1 | 0% | Zawór klapowy (motylkowy) regulacyjny i odcinający. | HERZ | 436 | 80 | 900417446371 6 | szt. | 1 | Zawór klapowy regulacyjny i odcinający. Korpus z żeliwa ziarnowanego GJS 400-15 wg EN 1563 polakierowany na niebiesko. Płyta zaworu ze stali nierdzewnej 14408, wykładzina i uszczelnienie z EPDM. Kołnierz z otworami z gwintem metrycznym, pasującymi do kołnierzy. Maks. ciśnienie robocze: PN 16 dla średnic DN 50 - DN 300. | 5 lat
1421934 | 221421934 | A | 1006.6 | 1006.6 | 0% | Zawór klapowy (motylkowy) regulacyjny i odcinający. | HERZ | 660 | 100 | 900417446372 3 | szt. | 1 | Zawór klapowy regulacyjny i odcinający. Korpus z żeliwa ziarnowanego GJS 400-15 wg EN 1563 polakierowany na niebiesko. Płyta zaworu ze stali nierdzewnej 14408, wykładzina i uszczelnienie z EPDM. Kołnierz z otworami z gwintem metrycznym, pasującymi do kołnierzy. Maks. ciśnienie robocze: PN 16 dla średnic DN 50 - DN 300. | 5 lat
1421935 | 221421935 | A | 1306.8 | 1306.8 | 0% | Zawór klapowy (motylkowy) regulacyjny i odcinający. | HERZ | 1300 | 125 | 900417446373 0 | szt. | 1 | Zawór klapowy regulacyjny i odcinający. Korpus z żeliwa ziarnowanego GJS 400-15 wg EN 1563 polakierowany na niebiesko. Płyta zaworu ze stali nierdzewnej 14408, wykładzina i uszczelnienie z EPDM. Kołnierz z otworami z gwintem metrycznym, pasującymi do kołnierzy. Maks. ciśnienie robocze: PN 16 dla średnic DN 50 - DN 300. | 5 lat
1421936 | 221421936 | A | 1588.4 | 1588.4 | 0% | Zawór klapowy (motylkowy) regulacyjny i odcinający. | HERZ | 2100 | 150 | 900417446374 7 | szt. | 1 | Zawór klapowy regulacyjny i odcinający. Korpus z żeliwa ziarnowanego GJS 400-15 wg EN 1563 polakierowany na niebiesko. Płyta zaworu ze stali nierdzewnej 14408, wykładzina i uszczelnienie z EPDM. Kołnierz z otworami z gwintem metrycznym, pasującymi do kołnierzy. Maks. ciśnienie robocze: PN 16 dla średnic DN 50 - DN 300. | 5 lat
1421937 | 221421937 | A | 2449.1 | 2449.1 | 0% | Zawór klapowy (motylkowy) regulacyjny i odcinający. | HERZ | 4100 | 200 | 900417446375 4 | szt. | 1 | Zawór klapowy regulacyjny i odcinający. Korpus z żeliwa ziarnowanego GJS 400-15 wg EN 1563 polakierowany na niebiesko. Płyta zaworu ze stali nierdzewnej 14408, wykładzina i uszczelnienie z EPDM. Kołnierz z otworami z gwintem metrycznym, pasującymi do kołnierzy. Maks. ciśnienie robocze: PN 16 dla średnic DN 50 - DN 300. | 5 lat
1421938 | 221421938 | A | 3684.6 | 3684.6 | 0% | Zawór klapowy (motylkowy) regulacyjny i odcinający. | HERZ | 6090 | 250 | 900417446376 1 | szt. | 1 | Zawór klapowy regulacyjny i odcinający. Korpus z żeliwa ziarnowanego GJS 400-15 wg EN 1563 polakierowany na niebiesko. Płyta zaworu ze stali nierdzewnej 14408, wykładzina i uszczelnienie z EPDM. Kołnierz z otworami z gwintem metrycznym, pasującymi do kołnierzy. Maks. ciśnienie robocze: PN 16 dla średnic DN 50 - DN 300. | 5 lat
1421939 | 221421939 | A | 5140.9 | 5140.9 | 0% | Zawór klapowy (motylkowy) regulacyjny i odcinający. | HERZ | 9570 | 300 | 900417446377 8 | szt. | 1 | Zawór klapowy regulacyjny i odcinający. Korpus z żeliwa ziarnowanego GJS 400-15 wg EN 1563 polakierowany na niebiesko. Płyta zaworu ze stali nierdzewnej 14408, wykładzina i uszczelnienie z EPDM. Kołnierz z otworami z gwintem metrycznym, pasującymi do kołnierzy. Maks. ciśnienie robocze: PN 16 dla średnic DN 50 - DN 300. | 5 lat
1421961 | 221421961 | A | 1876.7 | 1876.7 | 0% | Zawór klapowy (motylkowy) regulacyjny i odcinający. | HERZ | 91 | 50 | 900417468589 7 | szt. | 1 | Zawór klapowy regulacyjny i odcinający. Korpus z żeliwa GJL 250 wg EN1561, polakierowany na niebiesko. Zawór z przekładnią. Maks. temperatura robocza 110 °C. Maks. ciśnienie robocze 16 bar. | 5 lat
1421962 | 221421962 | A | 1931.9 | 1931.9 | 0% | Zawór klapowy (motylkowy) regulacyjny i odcinający. | HERZ | 206 | 65 | 900417468590 3 | szt. | 1 | Zawór klapowy regulacyjny i odcinający. Korpus z żeliwa GJL 250 wg EN1561, polakierowany na niebiesko. Zawór z przekładnią. Maks. temperatura robocza 110 °C. Maks. ciśnienie robocze 16 bar. | 5 lat
1421963 | 221421963 | A | 1971.6 | 1971.6 | 0% | Zawór klapowy (motylkowy) regulacyjny i odcinający. | HERZ | 436 | 80 | 900417468591 0 | szt. | 1 | Zawór klapowy regulacyjny i odcinający. Korpus z żeliwa GJL 250 wg EN1561, polakierowany na niebiesko. Zawór z przekładnią. Maks. temperatura robocza 110 °C. Maks. ciśnienie robocze 16 bar. | 5 lat
1421964 | 221421964 | A | 2059 | 2059 | 0% | Zawór klapowy (motylkowy) regulacyjny i odcinający. | HERZ | 660 | 100 | 900417468592 7 | szt. | 1 | Zawór klapowy regulacyjny i odcinający. Korpus z żeliwa GJL 250 wg EN1561, polakierowany na niebiesko. Zawór z przekładnią. Maks. temperatura robocza 110 °C. Maks. ciśnienie robocze 16 bar. | 5 lat
1421965 | 221421965 | A | 2341.6 | 2341.6 | 0% | Zawór klapowy (motylkowy) regulacyjny i odcinający. | HERZ | 1300 | 125 | 900417468593 4 | szt. | 1 | Zawór klapowy regulacyjny i odcinający. Korpus z żeliwa GJL 250 wg EN1561, polakierowany na niebiesko. Zawór z przekładnią. Maks. temperatura robocza 110 °C. Maks. ciśnienie robocze 16 bar. | 5 lat
1421966 | 221421966 | A | 2561.2 | 2561.2 | 0% | Zawór klapowy (motylkowy) regulacyjny i odcinający. | HERZ | 2100 | 150 | 900417468594 1 | szt. | 1 | Zawór klapowy regulacyjny i odcinający. Korpus z żeliwa GJL 250 wg EN1561, polakierowany na niebiesko. Zawór z przekładnią. Maks. temperatura robocza 110 °C. Maks. ciśnienie robocze 16 bar. | 5 lat
1421967 | 221421967 | A | 3332.8 | 3332.8 | 0% | Zawór klapowy (motylkowy) regulacyjny i odcinający. | HERZ | 4100 | 200 | 900417468595 8 | szt. | 1 | Zawór klapowy regulacyjny i odcinający. Korpus z żeliwa GJL 250 wg EN1561, polakierowany na niebiesko. Zawór z przekładnią. Maks. temperatura robocza 110 °C. Maks. ciśnienie robocze 16 bar. | 5 lat
1421968 | 221421968 | A | 4234.2 | 4234.2 | 0% | Zawór klapowy (motylkowy) regulacyjny i odcinający. | HERZ | 6090 | 250 | 900417468596 5 | szt. | 1 | Zawór klapowy regulacyjny i odcinający. Korpus z żeliwa GJL 250 wg EN1561, polakierowany na niebiesko. Zawór z przekładnią. Maks. temperatura robocza 110 °C. Maks. ciśnienie robocze 16 bar. | 5 lat
1421969 | 221421969 | A | 5132.3 | 5132.3 | 0% | Zawór klapowy (motylkowy) regulacyjny i odcinający. | HERZ | 9570 | 300 | 900417468597 2 | szt. | 1 | Zawór klapowy regulacyjny i odcinający. Korpus z żeliwa GJL 250 wg EN1561, polakierowany na niebiesko. Zawór z przekładnią. Maks. temperatura robocza 110 °C. Maks. ciśnienie robocze 16 bar. | 5 lat
1421971 | 221421971 | A | 1974.3 | 1974.3 | 0% | Zawór klapowy (motylkowy) regulacyjny i odcinający. | HERZ | 91 | 50 | 900417468598 9 | szt. | 1 | Zawór klapowy regulacyjny i odcinający. Korpus z żeliwa ziarnowanego GJS 400-15 wg EN 1563 polakierowany na niebiesko, dźwignia napędu z poliamidu wzmocnionego włóknem szklanym, z blokadą wspomaganą sprężynowo i zintegrowanym otworem do ryglowania. Płyta zaworu ze stali nierdzewnej 14408, wykładzina i uszczelnienie z EPDM. Kołnierz z otworami z gwintem metrycznym, pasującymi do kołnierzy. Z przekładnią. Maks. ciśnienie robocze: PN 16 dla średnic DN 50 - DN 300. | 5 lat
1421972 | 221421972 | A | 2040.5 | 2040.5 | 0% | Zawór klapowy (motylkowy) regulacyjny i odcinający. | HERZ | 206 | 65 | 900417468599 6 | szt. | 1 | Zawór klapowy regulacyjny i odcinający. Korpus z żeliwa ziarnowanego GJS 400-15 wg EN 1563 polakierowany na niebiesko, dźwignia napędu z poliamidu wzmocnionego włóknem szklanym, z blokadą wspomaganą sprężynowo i zintegrowanym otworem do ryglowania. Płyta zaworu ze stali nierdzewnej 14408, wykładzina i uszczelnienie z EPDM. Kołnierz z otworami z gwintem metrycznym, pasującymi do kołnierzy. Z przekładnią. Maks. ciśnienie robocze: PN 16 dla średnic DN 50 - DN 300. | 5 lat
1421973 | 221421973 | A | 2166.5 | 2166.5 | 0% | Zawór klapowy (motylkowy) regulacyjny i odcinający. | HERZ | 436 | 80 | 900417468638 2 | szt. | 1 | Zawór klapowy regulacyjny i odcinający. Korpus z żeliwa ziarnowanego GJS 400-15 wg EN 1563 polakierowany na niebiesko, dźwignia napędu z poliamidu wzmocnionego włóknem szklanym, z blokadą wspomaganą sprężynowo i zintegrowanym otworem do ryglowania. Płyta zaworu ze stali nierdzewnej 14408, wykładzina i uszczelnienie z EPDM. Kołnierz z otworami z gwintem metrycznym, pasującymi do kołnierzy. Z przekładnią. Maks. ciśnienie robocze: PN 16 dla średnic DN 50 - DN 300. | 5 lat
1421974 | 221421974 | A | 2256.6 | 2256.6 | 0% | Zawór klapowy (motylkowy) regulacyjny i odcinający. | HERZ | 660 | 100 | 900417468639 9 | szt. | 1 | Zawór klapowy regulacyjny i odcinający. Korpus z żeliwa ziarnowanego GJS 400-15 wg EN 1563 polakierowany na niebiesko, dźwignia napędu z poliamidu wzmocnionego włóknem szklanym, z blokadą wspomaganą sprężynowo i zintegrowanym otworem do ryglowania. Płyta zaworu ze stali nierdzewnej 14408, wykładzina i uszczelnienie z EPDM. Kołnierz z otworami z gwintem metrycznym, pasującymi do kołnierzy. Z przekładnią. Maks. ciśnienie robocze: PN 16 dla średnic DN 50 - DN 300. | 5 lat
1421975 | 221421975 | A | 2346.4 | 2346.4 | 0% | Zawór klapowy (motylkowy) regulacyjny i odcinający. | HERZ | 1300 | 125 | 900417468640 5 | szt. | 1 | Zawór klapowy regulacyjny i odcinający. Korpus z żeliwa ziarnowanego GJS 400-15 wg EN 1563 polakierowany na niebiesko, dźwignia napędu z poliamidu wzmocnionego włóknem szklanym, z blokadą wspomaganą sprężynowo i zintegrowanym otworem do ryglowania. Płyta zaworu ze stali nierdzewnej 14408, wykładzina i uszczelnienie z EPDM. Kołnierz z otworami z gwintem metrycznym, pasującymi do kołnierzy. Z przekładnią. Maks. ciśnienie robocze: PN 16 dla średnic DN 50 - DN 300. | 5 lat
1421976 | 221421976 | A | 2604.9 | 2604.9 | 0% | Zawór klapowy (motylkowy) regulacyjny i odcinający. | HERZ | 2100 | 150 | 900417468641 2 | szt. | 1 | Zawór klapowy regulacyjny i odcinający. Korpus z żeliwa ziarnowanego GJS 400-15 wg EN 1563 polakierowany na niebiesko, dźwignia napędu z poliamidu wzmocnionego włóknem szklanym, z blokadą wspomaganą sprężynowo i zintegrowanym otworem do ryglowania. Płyta zaworu ze stali nierdzewnej 14408, wykładzina i uszczelnienie z EPDM. Kołnierz z otworami z gwintem metrycznym, pasującymi do kołnierzy. Z przekładnią. Maks. ciśnienie robocze: PN 16 dla średnic DN 50 - DN 300. | 5 lat
1421977 | 221421977 | A | 3393 | 3393 | 0% | Zawór klapowy (motylkowy) regulacyjny i odcinający | HERZ | 4100 | 200 | 900417468642 9 | szt. | 1 | Zawór klapowy regulacyjny i odcinający. Korpus z żeliwa ziarnowanego GJS 400-15 wg EN 1563 polakierowany na niebiesko, dźwignia napędu z poliamidu wzmocnionego włóknem szklanym, z blokadą wspomaganą sprężynowo i zintegrowanym otworem do ryglowania. Płyta zaworu ze stali nierdzewnej 14408, wykładzina i uszczelnienie z EPDM. Kołnierz z otworami z gwintem metrycznym, pasującymi do kołnierzy. Z przekładnią. Maks. ciśnienie robocze: PN 16 dla średnic DN 50 - DN 300. | 5 lat
1421978 | 221421978 | A | 4896.2 | 4896.2 | 0% | Zawór klapowy (motylkowy) regulacyjny i odcinający. | HERZ | 6090 | 250 | 900417468643 6 | szt. | 1 | Zawór klapowy regulacyjny i odcinający. Korpus z żeliwa ziarnowanego GJS 400-15 wg EN 1563 polakierowany na niebiesko, dźwignia napędu z poliamidu wzmocnionego włóknem szklanym, z blokadą wspomaganą sprężynowo i zintegrowanym otworem do ryglowania. Płyta zaworu ze stali nierdzewnej 14408, wykładzina i uszczelnienie z EPDM. Kołnierz z otworami z gwintem metrycznym, pasującymi do kołnierzy. Z przekładnią. Maks. ciśnienie robocze: PN 16 dla średnic DN 50 - DN 300. | 5 lat
1421979 | 221421979 | A | 6352.1 | 6352.1 | 0% | Zawór klapowy (motylkowy) regulacyjny i odcinający. | HERZ | 9570 | 300 | 900417468644 3 | szt. | 1 | Zawór klapowy regulacyjny i odcinający. Korpus z żeliwa ziarnowanego GJS 400-15 wg EN 1563 polakierowany na niebiesko, dźwignia napędu z poliamidu wzmocnionego włóknem szklanym, z blokadą wspomaganą sprężynowo i zintegrowanym otworem do ryglowania. Płyta zaworu ze stali nierdzewnej 14408, wykładzina i uszczelnienie z EPDM. Kołnierz z otworami z gwintem metrycznym, pasującymi do kołnierzy. Z przekładnią. Maks. ciśnienie robocze: PN 16 dla średnic DN 50 - DN 300. | 5 lat
1422089 | 221422089 | A | 60501.9 | 60501.9 | 0% | Strömax-GF - kołnierzowy zawór równoważący | HERZ | 2917.6 | 350 | 900417446740 0 | szt. | 1 | STRÖMAX-GF o charakterystyce liniowej. PN25. STRÖMAX-GF, zawór równoważący z możliwością pomiaru różnicy ciśnień w wersji kołnierzowej, figura kątowa z zaworami pomiarowymi. Korpus z żeliwa sferoidalnego EN-GJS-400-15, Kołnierze według EN 1092-2, PN 16; całkowita długość zgodnie z EN-558-1, pomalowany na niebiesko. Wkładka zaworowa z żeliwa sferoidalnego EN-GJS-400-15. Cyfrowy wskaźnik nastawy. Niewznoszący się trzpień zaworu z potrójną uszczelką typu O-ring. | 5 lat
1422090 | 221422090 | A | 75827.7 | 75827.7 | 0% | Strömax-GF - kołnierzowy zawór równoważący | HERZ | 3854.8 | 400 | 900417446750 9 | szt. | 1 | STRÖMAX-GF o charakterystyce liniowej. PN25. STRÖMAX-GF, zawór równoważący z możliwością pomiaru różnicy ciśnień w wersji kołnierzowej, figura kątowa z zaworami pomiarowymi. Korpus z żeliwa sferoidalnego EN-GJS-400-15, Kołnierze według EN 1092-2, PN 16; całkowita długość zgodnie z EN-558-1, pomalowany na niebiesko. Wkładka zaworowa z żeliwa sferoidalnego EN-GJS-400-15. Cyfrowy wskaźnik nastawy. Niewznoszący się trzpień zaworu z potrójną uszczelką typu O-ring. | 5 lat
1422092 | 221422092 | A | * | 0 | poprzednio cena na zapytanie | STRÖMAX-GF o charakterystyce liniowej | HERZ | 5250.6 | 500 | 900417446770 7 | szt. | 1 | STRÖMAX-GF o charakterystyce liniowej. PN25. STRÖMAX-GF, zawór równoważący z możliwością pomiaru różnicy ciśnień w wersji kołnierzowej, figura kątowa z zaworami pomiarowymi. Korpus z żeliwa sferoidalnego EN-GJS-400-15, Kołnierze według EN 1092-2, PN 16; całkowita długość zgodnie z EN-558-1, pomalowany na niebiesko. Wkładka zaworowa z żeliwa sferoidalnego EN-GJS-400-15. Cyfrowy wskaźnik nastawy. Niewznoszący się trzpień zaworu z potrójną uszczelką typu O-ring. | 5 lat
1440623 | nowość | A | 1069.9 | nowość | nie dotyczy | Regulator przepływu 4406 PICV | HERZ |  |  | 90041745128 9 | szt. | 1
1440624 | nowość | A | 1197.4 | nowość | nie dotyczy | Regulator przepływu 4406 PICV | HERZ |  |  | 90041745129 6 | szt. | 1
1440625 | 221440625 | A | 1271.2 | 0 | poprzednio cena na zapytanie | Regulator przepływu 4406 PICV | HERZ |  |  | 90041745130 2 | szt. | 1
1440626 | 221440626 | A | 1571.6 | 0 | poprzednio cena na zapytanie | Regulator przepływu 4406 PICV | HERZ |  |  | 90041745131 9 | szt. | 1
1450111 | 221450111 | K | 1119 | 1635.2 | -31.57% | Rozdzielacz HERZ do dwóch grup pompowych | HERZ | DN25 |  | 383896336425 2 | szt. | 1 | Rozdzielacz HERZ do grup pompowych ze stali, do podłączenia 2 grup pompowych PUMPFIX, z elementami mocującymi i izolacją w zestawie. | 5 lat
1450112 | 221450112 | K | 1499 | 2003.8 | -25.19% | Rozdzielacz HERZ do trzech grup pompowych | HERZ | DN25 |  | 383896336426 9 | szt. | 1 | Rozdzielacz HERZ do grup pompowych ze stali, do podłączenia 3 grup pompowych PUMPFIX, z elementami mocującymi i izolacją w zestawie. | 5 lat
1450113 | 221450113 | K | 2010 | 2534.2 | -20.69% | Rozdzielacz HERZ do czterech grup pompowych | HERZ | DN25 |  | 383896336427 6 | szt. | 1 | Rozdzielacz HERZ do grup pompowych ze stali, do podłączenia 4 grup pompowych PUMPFIX, z elementami mocującymi i izolacją w zestawie. | 5 lat
1450114 | 221450114 | K | 2435 | 3050.3 | -20.17% | Rozdzielacz HERZ do pięciu grup pompowych | HERZ | DN25 |  | 383896336428 3 | szt. | 1 | Rozdzielacz HERZ do grup pompowych ze stali, do podłączenia 5 grup pompowych PUMPFIX, z elementami mocującymi i izolacją w zestawie. | 5 lat
1450130 | 221450130 | K | 1970 | 0 | poprzednio cena na zapytanie | Rozdzielacz HERZ do grup pompowych | HERZ | DN32 |  | 383896336429 0 | szt. | 1 | Rozdzielacz HERZ do grup pompowych z blachy stalowej, do podłączenia 2 grup pompowych PUMPFIX, z elementami mocującymi i izolacją w zestawie. | 5 lat
1450131 | 221450131 | K | 2360 | 0 | poprzednio cena na zapytanie | Rozdzielacz HERZ do grup pompowych | HERZ | DN32 |  | 383896336430 6 | szt. | 1 | Rozdzielacz HERZ do grup pompowych z blachy stalowej, do podłączenia 3 grup pompowych PUMPFIX, z elementami mocującymi i izolacją w zestawie. | 5 lat
1450132 | 221450132 | K | 2850 | 0 | poprzednio cena na zapytanie | Rozdzielacz HERZ do grup pompowych | HERZ | DN32 |  | 383896336431 3 | szt. | 1 | Rozdzielacz HERZ do grup pompowych z blachy stalowej, do podłączenia 4 grup pompowych PUMPFIX, z elementami mocującymi i izolacją w zestawie. | 5 lat
1450133 | 221450133 | K | 3363 | 0 | poprzednio cena na zapytanie | Rozdzielacz HERZ do grup pompowych | HERZ | DN32 |  | 383896336432 0 | szt. | 1 | Rozdzielacz HERZ do grup pompowych z blachy stalowej, do podłączenia 5 grup pompowych PUMPFIX, z elementami mocującymi i izolacją w zestawie. | 5 lat
1451005 | nowość | K | * | nowość | nie dotyczy | Grupa pompowa PUMPFIX Direct DN40 bez pompy | HERZ | DN40 |  |  | szt. | 1
1451006 | nowość | K | * | nowość | nie dotyczy | Grupa pompowa PUMPFIX Direct DN50 bez pompy | HERZ | DN50 |  |  | szt. | 1
1451015 | nowość | K | * | nowość | nie dotyczy | Grupa pompowa PUMPFIX Direct DN40 z pompą Wilo Stratos Maxo | HERZ | DN40 |  |  | szt. | 1
1451016 | nowość | K | * | nowość | nie dotyczy | Grupa pompowa PUMPFIX Direct DN50 z pompą Wilo Stratos Maxo | HERZ | DN50 |  |  | szt. | 1
1451025 | 221451025 | K | 1366 | 0 | poprzednio cena na zapytanie | Grupa pompowa PUMPFIX PRO Direct bez pompy | HERZ | Kvs 20 | DN25 | 383896342696 7 | Szt. | 1 | Grupa pompowa PUMPFIX DIRECT bez pompy, system montażowy do pomp o długości montażowej 180 mm, z izolacją termiczną, zawory kulowe ze zintegrowanym termometrem dla zasilania i powrotu, element dystansowy z zaworem zwrotnym, odległość między zasilaniem i powrotem 125 mm, maks. temperatura pracy 110 °C, maks. ciśnienie robocze 10 bar | 5 lat
1451026 | 221451026 | K | 2745 | 2769.4 | -0.8811% | Grupa pompowa PUMPFIX PRO Direct z pompą Wilo | HERZ | Kvs 20 | DN25 | 383896342697 4 | szt. | 1 | Grupa pompowa PUMPFIX DIRECT z pompą Wilo Para 25-180/6-43 SC-12, z izolacją termiczną, zawory kulowe ze zintegrowanym termometrem dla zasilania i powrotu, element dystansowy z zaworem zwrotnym, odległość między zasilaniem i powrotem 125 mm, maks. temperatura pracy 110 °C, maks. ciśnienie robocze 10 bar | 5 lat
1451051 | nowość | K | 123.2 | nowość | nie dotyczy | Adaptery do montażu grup PumpFix DN25 na rozdzielaczu DN32 | HERZ |  |  | 90041743111 3 | szt. | 1
1451052 | nowość | K | 3.7 | nowość | nie dotyczy | Zapasowe uszczelki płaskie DN25 | HERZ |  |  |  | szt. | 1
1451053 | nowość | K | 4.4 | nowość | nie dotyczy | Zapasowe uszczelki płaskie DN32 | HERZ |  |  |  | szt. | 1
1451070 | nowość | K | 1178.9 | nowość | nie dotyczy | Grupa pompowa PUMPFIX Direct bez pompy | HERZ |  | DN25 | 383896323955 0 | szt. | 1
1451071 | nowość | K | 2027.6 | nowość | nie dotyczy | Grupa pompowa PUMPFIX Direct z pompą Wilo | HERZ | Kvs 20 | DN25 | 383896323956 7 | szt. | 1
1451072 | nowość | K | * | nowość | nie dotyczy | Grupa pompowa PUMPFIX Mix bez pompy | HERZ | Kvs 4 | DN25 | 383896323957 4 | szt. | 1
1451073 | nowość | K | * | nowość | nie dotyczy | Grupa pompowa PUMPFIX Mix bez pompy | HERZ | Kvs 6,3 | DN25 | 383896323958 1 | szt. | 1
1451074 | nowość | K | 1965.5 | nowość | nie dotyczy | Grupa pompowa PUMPFIX Mix bez pompy | HERZ | Kvs 10 | DN25 | 383896323959 8 | szt. | 1
1451075 | nowość | K | * | nowość | nie dotyczy | Grupa pompowa PUMPFIX Mix z pompą Wilo | HERZ | Kvs 4 |  | 383896323960 4 | szt. | 1
1451076 | nowość | K | 3000.5 | nowość | nie dotyczy | Grupa pompowa PUMPFIX MIX z pompą Wilo | HERZ | Kvs 6,4 |  | 383896323961 1 | szt. | 1
1451077 | nowość | K | 2690 | nowość | nie dotyczy | Grupa pompowa PUMPFIX MIX z pompą Wilo | HERZ | Kvs 10 | DN25 | 383896323962 8 | szt. | 1
1451078 | nowość | K | * | nowość | nie dotyczy | Grupa pompowa PUMPFIX Constant bez pompy | HERZ |  |  | 383896323963 5 | szt. | 1
1451079 | nowość | K | * | nowość | nie dotyczy | Grupa pompowa PUMPFIX Constant z pompą Wilo | HERZ |  |  | 383896323964 2 | szt. | 1
1451080 | nowość | K | 1448 | nowość | nie dotyczy | Grupa pompowa PUMPFIX Direct DN32 bez pompy | HERZ |  |  | 383896323965 9 | szt. | 1
1451081 | nowość | K | 2793.5 | nowość | nie dotyczy | Grupa pompowa PUMPFIX Direct DN32 z pompą Wilo | HERZ | Kvs 28 |  | 383896323966 6 | szt. | 1
1451083 | nowość | K | 2245 | nowość | nie dotyczy | Grupa pompowa PUMPFIX MIX DN32 bez pompy | HERZ | Kvs 16 |  | 383896323968 0 | szt. | 1
1451085 | nowość | K | 3600.8 | nowość | nie dotyczy | Grupa pompowa PUMPFIX MIX DN32 z pompą Wilo | HERZ | Kvs 16 |  | 383896323970 3 | szt. | 1
1451118 | 221451118 | K | 4130.8 | 3991.1 | 3.5% | Grupa pompowa PUMPFIX MIX z efektywną pompą elektroniczną | HERZ |  |  | 383896342298 3 | szt. | 1 | Grupa pompowa PUMPFIX MIX z efektywną pompą elektroniczną przystępny koszt, oszczędność czasu i miejsca montażu przy podłączeniu instalacji do kotła; do układów mieszających obiegów grzewczych; system montażowy do pomp o długości montażowej 130 mm; wykonanie fabryczne z izolacją. Składowe zestawu: zawór kulowy z wbudowanym termometrem w pokrętło (czerwone - zasilanie, niebieskie - powrót); zawór bajpasowy; element dystansowy z zaworem zwrotnym; rura z zaworem odcinającym na zasilaniu; izolacja; pompa - Wilo Stratos Pico; Qmax= 4,0 m³/h, Hmax= 6,0 m; zawór mieszający 3-drogowy; napęd (230 V, regulacja 3-punktowa, czas zamknięcia 140 s.); rozstaw między zasilaniem i powrotem: 125 mm; maks. temperatura robocza: 110 ºC; maks. ciśnienie robocze: 10 bar; zakres temperatury pracy: 0 do 120 ºC. | 5 lat
1451146 | nowość | K | 2265.7 | nowość | nie dotyczy | Grupa pompowa PUMPFIX PRO MIX bez pompy | HERZ | Kvs 10 |  |  | szt. | 1
1451147 | 221451147 | K | * | 0 | poprzednio cena na zapytanie | Grupa pompowa PUMPFIX MIX z pompą elektroniczną | HERZ | 4 | 25 | 383896342702 5 | szt. | 1 | Grupa pompowa PUMPFIX MIX z pompą elektroniczną – oszczędność czasu i miejsca montażu przy podłączeniu do instalacji – system montażowy do pomp o długości montażowej 130 mm (DN 20) lub 180 mm (DN 25 i DN 32) – z izolacją termiczną, – zawory kulowe ze zintegrowanym termometrem dla zasilania i powrotu, – element dystansowy z zaworem zwrotnym, – zawór mieszający z napędem (zawór mieszający przy DN 25 z ręcznie regulowanym obejściem), – odległość między zasilaniem i powrotem 125 mm, – maks. temperatura pracy 110 °C, – maks. ciśnienie robocze 6 bar, – zakres temperatury pracy od 0 °C do 120°. | 5 lat
1451148 | 221451148 | K | 3620 | 3672.5 | -1.43% | Grupa pompowa PUMPFIX MIX z pompą elektroniczną Wilo | HERZ | 6.3 | 25 | 383896342703 2 | szt. | 1 | Grupa pompowa PUMPFIX MIX z pompą elektroniczną – oszczędność czasu i miejsca montażu przy podłączeniu do instalacji – system montażowy do pomp o długości montażowej 130 mm (DN 20) lub 180 mm (DN 25 i DN 32) – z izolacją termiczną, – zawory kulowe ze zintegrowanym termometrem dla zasilania i powrotu, – element dystansowy z zaworem zwrotnym, – zawór mieszający z napędem (zawór mieszający przy DN 25 z ręcznie regulowanym obejściem), – odległość między zasilaniem i powrotem 125 mm, – maks. temperatura pracy 110 °C, – maks. ciśnienie robocze 6 bar, – zakres temperatury pracy od 0 °C do 120°. | 5 lat
1451149 | 221451149 | K | 3620 | 3672 | -1.416% | Grupa pompowa PUMPFIX PRO MIX z pompą Wilo | HERZ | 10 | 25 | 383896342704 9 | szt. | 1 | Grupa pompowa PUMPFIX MIX z pompą elektroniczną – oszczędność czasu i miejsca montażu przy podłączeniu do instalacji – system montażowy do pomp o długości montażowej 130 mm (DN 20) lub 180 mm (DN 25 i DN 32) – z izolacją termiczną, – zawory kulowe ze zintegrowanym termometrem dla zasilania i powrotu, – element dystansowy z zaworem zwrotnym, – zawór mieszający z napędem (zawór mieszający przy DN 25 z ręcznie regulowanym obejściem), – odległość między zasilaniem i powrotem 125 mm, – maks. temperatura pracy 110 °C, – maks. ciśnienie robocze 6 bar, – zakres temperatury pracy od 0 °C do 120°. | 5 lat
1451171 | nowość | K | * | nowość | nie dotyczy | Grupa pompowa PUMPFIX MIX DN40 z pompą Wilo Stratos Maxo | HERZ |  |  |  | szt. | 1
1451197 | nowość | K | * | nowość | nie dotyczy | Rozdzielacz do dwóch grup pompowych DN40/DN50 | HERZ | DN80 |  |  | szt. | 1
1451198 | nowość | K | * | nowość | nie dotyczy | Rozdzielacz do trzech grup pompowych DN40/DN50 | HERZ | DN80 |  |  | szt. | 1
1451302 | 221451302 | K | * | 0 | poprzednio cena na zapytanie | Grupa pompowa PUMPFIX SOLAR bez pompy | HERZ | 20 |  | 383896342405 5 | szt. | 1 | Grupa pompowa PUMPFIX SOLAR bez pompy – oszczędność czasu i miejsca montażu przy podłączeniu do instalacji, – system montażowy do pomp o długości montażowej 130 mm, – z izolacją termiczną, – zawory kulowe ze zintegrowanym termometrem dla zasilania i powrotu, – element dystansowy z zaworem zwrotnym, – odległość między zasilaniem i powrotem 125 mm, – maks. temperatura pracy 110 °C, krótkotrwała 120 °C, – maks. ciśnienie robocze 10 bar, – zakres temperatury pracy od 0 °C do 120 °C. | 5 lat
1451312 | 221451312 | K | * | 0 | poprzednio cena na zapytanie | Grupa pompowa PUMPFIX SOLAR z pompą | HERZ | 20 |  | 383896342406 2 | szt. | 1 | Grupa pompowa PUMPFIX SOLAR z pompą elektroniczną – oszczędność czasu i miejsca montażu przy podłączeniu do instalacji, – system montażowy do pomp o długości montażowej 130 mm, –z izolacją termiczną, – zawory kulowe ze zintegrowanym termometrem dla zasilania i powrotu, – element dystansowy z zaworem zwrotnym, – odległość między zasilaniem i powrotem 125 mm, – maks. temperatura pracy 110 °C, krótkotrwała 120 °C,– maks. ciśnienie robocze 6 bar, – zakres temperatury pracy od 0 °C do 120 °C | 5 lat
1451330 | 221451330 | K | * | 0 | poprzednio cena na zapytanie | Komplet przyłączeniowy | HERZ |  |  | 900417467529 4 | szt. | 1 | Komplet przyłączeniowy składający się z rury falistej i zamocowania, do podłączenia naczynia zbiorczego do 35 litrów. | 5 lat
1451331 | nowość | K | 580 | nowość | nie dotyczy | Zestaw PumpFix Easy |  |  |  |  | szt. | 1
1451353 | 221451353 | K | 1240 | 0 | poprzednio cena na zapytanie | Sprzęgło hydrauliczne | HERZ | 25 |  | 383896342810 7 | szt. | 1 | Moduł rozbudowy HERZ wykonany z litego żeliwa – z izolacją termiczną, – maks. temperatura pracy 110 °C, – maks. ciśnienie robocze 4 bar, – kompatybilny z rozdzielaczem PUMPFIX DN 2. | 5 lat
1451357 | nowość | K | 2380.5 | nowość | nie dotyczy | Rozdzielacze ze zintegrowanym sprzęgłem hydraulicznym do dwóch grup pompowych | HERZ | DN25 |  |  | szt. | 1
1451358 | nowość | K | 2825.6 | nowość | nie dotyczy | Rozdzielacze ze zintegrowanym sprzęgłem hydraulicznym do trzech grup pompowych | HERZ | DN25 |  |  | szt. | 1
1451359 | nowość | K | 3198.2 | nowość | nie dotyczy | Rozdzielacze ze zintegrowanym sprzęgłem hydraulicznym do czterech grup pompowych | HERZ | DN25 |  |  | szt. | 1
1451407 | 221451407 | K | * | 0 | poprzednio cena na zapytanie | Grupa pompowa PUMPFIX CONSTANT bez pompy | HERZ | 4 | 25 | 383896342669 1 | szt. | 1 | Grupa pompowa PUMPFIX CONSTANT bez pompy – oszczędność czasu i miejsca montażu przy podłączeniu do instalacji, - system montażowy do pomp o długości montażowej 180 mm, - z izolacją termiczną, - zawory kulowe ze zintegrowanym termometrem dla zasilania i powrotu, - element dystansowy z zaworem zwrotnym, - zawór mieszający z głowicą termostatyczną z czujnikiem przylgowym, - odległość między zasilaniem i powrotem 125 mm, - maks. temperatura pracy 110 °C, - maks. ciśnienie robocze 10 bar, - zakres temperatury pracy od 0 °C do 120 °C. | 5 lat
1451408 | 221451408 | K | 3610 | 0 | poprzednio cena na zapytanie | Grupa pompowa PUMPFIX PRO CONSTANT z pompą Wilo | HERZ | 2.6 | 25 | 383896342670 7 | szt. | 1 | Grupa pompowa PUMPFIX CONSTANT z pompą elektroniczną - oszczędność czasu i miejsca montażu przy podłączeniu do instalacji - system montażowy do pomp o długości montażowej 180 mm - z izolacją termiczną, - zawory kulowe ze zintegrowanym termometrem dla zasilania i powrotu, - element dystansowy z zaworem zwrotnym - zawór mieszający z głowicą termostatyczną z czujnikiem przylgowym, - odległość między zasilaniem i powrotem 125 mm,– maks. temperatura pracy 110 °C, - maks. ciśnienie robocze 6 bar, - zakres temperatury pracy od 0 °C do 120 °C. | 5 lat
1451411 | 221451411 | K | * | 0 | poprzednio cena na zapytanie | Grupa pompowa PUMPFIX DIREKT bez pompy | HERZ | 4.3 | 20 | 383896342687 5 | szt. | 1 | Grupa pompowa PUMPFIX DIRECT bez pompy - oszczędność czasu i miejsca montażu przy podłączeniu do instalacji - system montażowy do pomp o długości montażowej 130 mm (DN 20) lub 180 mm (DN 25 i DN 32) - z izolacją termiczną, - zawory kulowe ze zintegrowanym termometrem dla zasilania i powrotu, - element dystansowy z zaworem zwrotnym, - odległość między zasilaniem i powrotem 125 mm, - maks. temperatura pracy 110 °C - maks. ciśnienie robocze 10 bar, - zakres temperatury pracy od 0 °C do 120 ° | 5 lat
1451412 | 221451412 | K | * | 0 | poprzednio cena na zapytanie | Grupa pompowa PUMPFIX DIREKT z pompa elektroniczną | HERZ | 4.3 | 20 | 383896342688 2 | szt. | 1 | Grupa pompowa PUMPFIX DIRECT z pompą elektroniczną - oszczędność czasu i miejsca montażu przy podłączeniu do instalacji - system montażowy do pomp o długości montażowej 130 mm (DN 20) lub 180 mm (DN 25 i DN 32) - z izolacją termiczną, - zawory kulowe ze zintegrowanym termometrem dla zasilania i powrotu - element dystansowy z zaworem zwrotnym, - odległość między zasilaniem i powrotem 125 mm, - maks. temperatura pracy 110 °C - maks. ciśnienie robocze 6 bar, - zakres temperatury pracy od 0 °C do 120 °C | 5 lat
1451416 | 221451416 | K | * | 0 | poprzednio cena na zapytanie | Grupa pompowa PUMPFIX MIX z pompą elektroniczną | HERZ | 4 | 20 | 383896342692 9 | szt. | 1 | Grupa pompowa PUMPFIX MIX z pompą elektroniczną - oszczędność czasu i miejsca montażu przy podłączeniu do instalacji - system montażowy do pomp o długości montażowej 130 mm (DN 20) lub 180 mm (DN 25 i DN 32) - z izolacją termiczną, - zawory kulowe ze zintegrowanym termometrem dla zasilania i powrotu, - element dystansowy z zaworem zwrotnym, - zawór mieszający z napędem (zawór mieszający przy DN 25 z ręcznie regulowanym obejściem),– odległość między zasilaniem i powrotem 125 mm, - maks. temperatura pracy 110 °C, - maks. ciśnienie robocze 6 bar, - zakres temperatury pracy od 0 °C do 120 °C | 5 lat
1451417 | 221451417 | K | * | 0 | poprzednio cena na zapytanie | Grupa pompowa PUMPFIX MIX z pompą elektroniczną | HERZ | 6.3 | 20 | 383896342693 6 | szt. | 1 | Grupa pompowa PUMPFIX MIX z pompą elektroniczną - oszczędność czasu i miejsca montażu przy podłączeniu do instalacji - system montażowy do pomp o długości montażowej 130 mm (DN 20) lub 180 mm (DN 25 i DN 32) - z izolacją termiczną, - zawory kulowe ze zintegrowanym termometrem dla zasilania i powrotu, - element dystansowy z zaworem zwrotnym,– zawór mieszający z napędem ( zawór mieszający przy DN 25 z ręcznie regulowanym obejściem),– odległość między zasilaniem i powrotem 125 mm, - maks. temperatura pracy 110 °C, - maks. ciśnienie robocze 6 bar, - zakres temperatury pracy od 0 °C do 120 °C | 5 lat
1451421 | 221451421 | K | 1789.6 | 0 | poprzednio cena na zapytanie | Grupa pompowa PUMPFIX DIREKT bez pompy | HERZ | 8.7 | 32 | 383896342708 7 | szt. | 1 | Grupa pompowa PUMPFIX DIRECT bez pompy - oszczędność czasu i miejsca montażu przy podłączeniu do instalacji - system montażowy do pomp o długości montażowej 130 mm (DN 20) lub 180 mm (DN 25 i DN 32) - z izolacją termiczną, - zawory kulowe ze zintegrowanym termometrem dla zasilania i powrotu, - element dystansowy z zaworem zwrotnym, - odległość między zasilaniem i powrotem 125 mm, - maks. temperatura pracy 110 °C, - maks. ciśnienie robocze 10 bar, - zakres temperatury pracy od 0 °C do 120 ° | 5 lat
1451422 | 221451422 | K | 3518 | 0 | poprzednio cena na zapytanie | Grupa pompowa PUMPFIX PRO Direct DN32 z pompą Wilo | HERZ | 8.7 | 32 | 383896342709 4 | szt. | 1 | Grupa pompowa PUMPFIX DIRECT bez pompy - oszczędność czasu i miejsca montażu przy podłączeniu do instalacji - system montażowy do pomp o długości montażowej 130 mm (DN 20) lub 180 mm (DN 25 i DN 32) - z izolacją termiczną, - zawory kulowe ze zintegrowanym termometrem dla zasilania i powrotu, - element dystansowy z zaworem zwrotnym - odległość między zasilaniem i powrotem 125 mm, - maks. temperatura pracy 110 °C, - maks. ciśnienie robocze 10 bar, - zakres temperatury pracy od 0 °C do 120 ° | 5 lat
1451425 | nowość | K | 2793.5 | nowość | nie dotyczy | Grupa pompowa PUMPFIX PRO Mix DN32 z pompą Wilo | HERZ |  |  |  | szt. | 1
1451426 | 221451426 | K | * | 0 | poprzednio cena na zapytanie | Grupa pompowa PUMPFIX MIX z pompą elektroniczną | HERZ | 10 | 32 | 383896342713 1 | szt. | 1 | Grupa pompowa PUMPFIX MIX z pompą elektroniczną - oszczędność czasu i miejsca montażu przy podłączeniu do instalacji - system montażowy do pomp o długości montażowej 130 mm (DN 20) lub 180 mm (DN 25 i DN 32) - z izolacją termiczną, - zawory kulowe ze zintegrowanym termometrem dla zasilania i powrotu, - element dystansowy z zaworem zwrotnym, - zawór mieszający z napędem ( zawór mieszający przy DN 25 z ręcznie regulowanym obejściem), - odległość między zasilaniem i powrotem 125 mm, - maks. temperatura pracy 110 °C, - maks. ciśnienie robocze 6 bar, - zakres temperatury pracy od 0 °C do 120 °C. | 5 lat
1451427 | 221451427 | K | 4449.5 | 0 | poprzednio cena na zapytanie | Grupa pompowa PUMPFIX PRO MIX DN32 z pompą Wilo | HERZ | 16 | 32 | 383896342714 8 | szt. | 1 | Grupa pompowa PUMPFIX MIX z pompą elektroniczną - oszczędność czasu i miejsca montażu przy podłączeniu do instalacji - system montażowy do pomp o długości montażowej 130 mm (DN 20) lub 180 mm (DN 25 i DN 32) - z izolacją termiczną, - zawory kulowe ze zintegrowanym termometrem dla zasilania i powrotu - element dystansowy z zaworem zwrotnym, - zawór mieszający z napędem ( zawór mieszający przy DN 25 z ręcznie regulowanym obejściem), - odległość między zasilaniem i powrotem 125 mm, - maks. temperatura pracy 110 °C, - maks. ciśnienie robocze 6 bar, - zakres temperatury pracy od 0 °C do 120 °C. | 5 lat
1451499 | 221451499 | K | * | 0 | poprzednio cena na zapytanie | Zawór nadmiarowo-upustowy dla grup pompowych | HERZ | 20 |  | 900417402029 2 | szt. | 1 | PUMPFIX zawór nadmiarowo upustowy dla grup pompowych DIRECT, MIX lub CONSTANT do instalacji pomiędzy zasilaniem a powrotem. Zakres regulacji: 0 do 0,5 Bara. | 5 lat
1460050 | 221460050 | A | 1000.6 | 1000.6 | 0% | HerzCON – zestaw przylączeniowy do klimakonwektorów | HERZ | l/h 50/110 | DN 15 LF | 900417401974 6 | szt. | 1 | Hercom Bezpośrednie połączenie dla klimakonwektorów o rozstawie 65 mm. - Modele z rozstawem rur 65 mm - Umożliwia wykonywanie takich czynności, jak regulacja, płukanie i odcięcie - Zawiera bajpas do płukania według BSRIABG29/2011 - Wszystkie elementy wykonane z mosiądzu odpornego na odcynkowanie - Odpowiedni do systemów grzewczych i chłodniczych - Zawór Kombiventil HERZ 4006 SMART - Wielofunkcyjne zawory kulowe HERZ - Filtr HERZ z zaworem spustowym HERZ 2512 - W zestawie z czarną obudową izolacyjną Maks. temperatura pracy 130 °C Min. temperatura pracy -20 °C Maks. ciśnienie robocze 25 bar. Przyłącza, siłowniki oraz adaptery należy zamawiać oddzielnie. | 5 lat
1460051 | 221460051 | A | 1027.6 | 1027.6 | 0% | HerzCON – zestaw przylączeniowy do klimakonwektorów | HERZ | l/h 160/350 | DN 15 LF | 900417401181 8 | szt. | 1 | Hercom Bezpośrednie połączenie dla klimakonwektorów o rozstawie 65 mm. - Modele z rozstawem rur 65 mm - Umożliwia wykonywanie takich czynności, jak regulacja, płukanie i odcięcie - Zawiera bajpas do płukania według BSRIABG29/2011 - Wszystkie elementy wykonane z mosiądzu odpornego na odcynkowanie - Odpowiedni do systemów grzewczych i chłodniczych - Zawór Kombiventil HERZ 4006 SMART - Wielofunkcyjne zawory kulowe HERZ - Filtr HERZ z zaworem spustowym HERZ 2512 - W zestawie z czarną obudową izolacyjną Maks. temperatura pracy 130 °C Min. temperatura pracy -20 °C Maks. ciśnienie robocze 25 bar. Przyłącza, siłowniki oraz adaptery należy zamawiać oddzielnie. | 5 lat
1460053 | 221460053 | A | 1754 | 1754 | 0% | HerzCON – zestaw przylączeniowy do klimakonwektorów | HERZ | l/h 100-1850 | DN 25 | 900417401184 9 | szt. | 1 | Hercom Bezpośrednie połączenie dla klimakonwektorów o rozstawie 65 mm. - Modele z rozstawem rur 90 mm dla DN 25 - Modele z rozstawem rur 120 mm dla DN 32 - Umożliwia wykonywanie takich czynności, jak regulacja, płukanie i odcięcie - Zawiera bajpas do płukania według BSRIABG29/2011 - Wszystkie elementy wykonane z mosiądzu odpornego na odcynkowanie - Odpowiedni do systemów grzewczych i chłodniczych - Zawór Kombiventil HERZ 4006 SMART - Wielofunkcyjne zawory kulowe HERZ - Filtr HERZ z zaworem spustowym HERZ 2512 - W zestawie z czarną obudową izolacyjną Maks. temperatura pracy 130 °C Min. temperatura pracy -20 °C Maks. ciśnienie robocze 25 bar Przyłącza, siłowniki oraz adaptery należy zamawiać oddzielnie. | 5 lat
1460054 | 221460054 | A | 2231.1 | 2231.1 | 0% | HerzCON – zestaw przylączeniowy do klimakonwektorów | HERZ | l/h 200/2450 | DN 32 | 900417401185 6 | szt. | 1 | Hercom Bezpośrednie połączenie dla klimakonwektorów o rozstawie 65 mm. - Modele z rozstawem rur 90 mm dla DN 25 - Modele z rozstawem rur 120 mm dla DN 32 - Umożliwia wykonywanie takich czynności, jak regulacja, płukanie i odcięcie - Zawiera bajpas do płukania według BSRIABG29/2011 - Wszystkie elementy wykonane z mosiądzu odpornego na odcynkowanie - Odpowiedni do systemów grzewczych i chłodniczych - Zawór Kombiventil HERZ 4006 SMART - Wielofunkcyjne zawory kulowe HERZ - Filtr HERZ z zaworem spustowym HERZ 2512 - W zestawie z czarną obudową izolacyjną Maks. temperatura pracy 130 °C Min. temperatura pracy -20 °C Maks. ciśnienie robocze 25 bar Przyłącza, siłowniki oraz adaptery należy zamawiać oddzielnie. | 5 lat
1460057 | 221460057 | A | 1122.4 | 1122.4 | 0% | HerzCON – zestaw przylączeniowy do klimakonwektorów | HERZ | l/h 350/1750 | DN 20 HF | 900417402773 4 | szt. | 1 | Hercom Bezpośrednie połączenie dla klimakonwektorów o rozstawie 65 mm. - Modele z rozstawem rur 90 mm dla DN 25 - Modele z rozstawem rur 120 mm dla DN 32 - Umożliwia wykonywanie takich czynności, jak regulacja, płukanie i odcięcie - Zawiera bajpas do płukania według BSRIABG29/2011 - Wszystkie elementy wykonane z mosiądzu odpornego na odcynkowanie - Odpowiedni do systemów grzewczych i chłodniczych - Zawór Kombiventil HERZ 4006 SMART - Wielofunkcyjne zawory kulowe HERZ - Filtr HERZ z zaworem spustowym HERZ 2512 - W zestawie z czarną obudową izolacyjną Maks. temperatura pracy 130 °C Min. temperatura pracy -20 °C Maks. ciśnienie robocze 25 bar Przyłącza, siłowniki oraz adaptery należy zamawiać oddzielnie. | 5 lat
1460059 | 221460059 | A | 997.1 | 997.1 | 0% | HerzCON – zestaw przylączeniowy do klimakonwektorów | HERZ | l/h 100/220 | DN 15 MF | 900417401973 9 | szt. | 1 | Hercom Bezpośrednie połączenie dla klimakonwektorów o rozstawie 65 mm. - Modele z rozstawem rur 65 mm - Umożliwia wykonywanie takich czynności, jak regulacja, płukanie i odcięcie - Zawiera bajpas do płukania według BSRIABG29/2011 - Wszystkie elementy wykonane z mosiądzu odpornego na odcynkowanie - Odpowiedni do systemów grzewczych i chłodniczych - Zawór Kombiventil HERZ 4006 SMART - Wielofunkcyjne zawory kulowe HERZ - Filtr HERZ z zaworem spustowym HERZ 2512 - W zestawie z czarną obudową izolacyjną Maks. temperatura pracy 130 °C Min. temperatura pracy -20 °C Maks. ciśnienie robocze 25 bar. Przyłącza, siłowniki oraz adaptery należy zamawiać oddzielnie. | 5 lat
1460077 | nowość | A | 1122.4 | nowość | nie dotyczy | HerzCON – zestaw przylączeniowy do klimakonwektorów | HERZ | 240 - 1200 l/h |  | 90041744356 7 | szt. | 1
1552310 | 221552310 | A | 82 | 82 | 0% | HERZ-GP - ręczny zawór grzejnikowy z kołpakiem blokującym, figura prosta | HERZ | 3/8 |  | 900417450000 8 | szt. | 20 | HERZ-GP - regulacyjny zawór grzejnikowy z kołpakiem blokującym, figura prosta. Przyłącze grzejnikowe z uszczelnieniem stożkowym. Modele uniwersalne ze specjalną mufą do rur gwintowanych i przyłączy zaciskowych. | 5 lat
1552311 | 221552311 | A | 82 | 82 | 0% | HERZ-GP - ręczny zawór grzejnikowy z kołpakiem blokującym, figura prosta | HERZ | 1/2 |  | 900417450010 7 | szt. | 20 | HERZ-GP - regulacyjny zawór grzejnikowy z kołpakiem blokującym, figura prosta. Przyłącze grzejnikowe z uszczelnieniem stożkowym. Modele uniwersalne ze specjalną mufą do rur gwintowanych i przyłączy zaciskowych. | 5 lat
1552312 | 221552312 | A | 125.9 | 125.9 | 0% | HERZ-GP - ręczny zawór grzejnikowy z kołpakiem blokującym, figura prosta | HERZ | R 3/4 | Rp 3/4 | 900417450020 6 | szt. | 20 | HERZ-GP - regulacyjny zawór grzejnikowy z kołpakiem blokującym, figura prosta. Przyłącze grzejnikowe z uszczelnieniem stożkowym. Modele uniwersalne ze specjalną mufą do rur gwintowanych i przyłączy zaciskowych. | 5 lat
1552320 | 221552320 | A | 82 | 82 | 0% | HERZ-GP - ręczny zawór grzejnikowy, figura prosta | HERZ | 3/8 |  | 900417450030 5 | szt. | 20 | HERZ-GP - regulacyjny zawór grzejnikowy, figura prosta. Przyłącze grzejnikowe z uszczelnieniem stożkowym. Modele uniwersalne ze specjalną mufą do rur gwintowanych i przyłączy zaciskowych. | 5 lat
1552321 | 221552321 | A | 82 | 82 | 0% | HERZ-GP - ręczny zawór grzejnikowy, figura prosta | HERZ | R 1/2 | Rp 1/2 | 900417450040 4 | szt. | 20 | HERZ-GP - regulacyjny zawór grzejnikowy, figura prosta. Przyłącze grzejnikowe z uszczelnieniem stożkowym. Modele uniwersalne ze specjalną mufą do rur gwintowanych i przyłączy zaciskowych. | 5 lat
1552322 | 221552322 | A | 125.9 | 125.9 | 0% | HERZ-GP - ręczny zawór grzejnikowy, figura prosta | HERZ | 3/4 |  | 900417450050 3 | szt. | 20 | HERZ-GP - regulacyjny zawór grzejnikowy, figura prosta. Przyłącze grzejnikowe z uszczelnieniem stożkowym. Modele uniwersalne ze specjalną mufą do rur gwintowanych i przyłączy zaciskowych. | 5 lat
1552410 | 221552410 | A | 81.1 | 81.1 | 0% | HERZ-GP - ręczny zawór grzejnikowy z kołpakiem blokującym, figura kątowa | HERZ | R 3/8 | Rp 3/8 | 900417450090 9 | szt. | 20 | HERZ-GP - regulacyjny zawór grzejnikowy z kołpakiem blokującym, figura kątowa. Przyłącze grzejnikowe z uszczelnieniem stożkowym. Modele uniwersalne ze specjalną mufą do rur gwintowanych i przyłączy zaciskowych. | 5 lat
1552411 | 221552411 | A | 81.1 | 81.1 | 0% | HERZ-GP - ręczny zawór grzejnikowy z kołpakiem blokującym, figura kątowa | HERZ | 1/2 |  | 900417450100 5 | szt. | 20 | HERZ-GP - regulacyjny zawór grzejnikowy z kołpakiem blokującym, figura kątowa. Przyłącze grzejnikowe z uszczelnieniem stożkowym. Modele uniwersalne ze specjalną mufą do rur gwintowanych i przyłączy zaciskowych. | 5 lat
1552412 | 221552412 | A | 124.6 | 124.6 | 0% | HERZ-GP - ręczny zawór grzejnikowy z kołpakiem blokującym, figura kątowa | HERZ | R 3/4 | Rp 3/4 | 900417450110 4 | szt. | 20 | HERZ-GP - regulacyjny zawór grzejnikowy z kołpakiem blokującym, figura kątowa. Przyłącze grzejnikowe z uszczelnieniem stożkowym. Modele uniwersalne ze specjalną mufą do rur gwintowanych i przyłączy zaciskowych. | 5 lat
1552420 | 221552420 | A | 81.1 | 81.1 | 0% | HERZ-GP - ręczny zawór grzejnikowy, figura kątowa | HERZ | 3/8 |  | 900417450120 3 | szt. | 20 | HERZ-GP - regulacyjny zawór grzejnikowy, figura kątowa. Przyłącze grzejnikowe z uszczelnieniem stożkowym. Modele uniwersalne ze specjalną mufą do rur gwintowanych i przyłączy zaciskowych. | 5 lat
1552421 | 221552421 | A | 81.1 | 81.1 | 0% | HERZ-GP - ręczny zawór grzejnikowy, figura kątowa | HERZ | 1/2 |  | 900417450130 2 | szt. | 20 | HERZ-GP - regulacyjny zawór grzejnikowy, figura kątowa. Przyłącze grzejnikowe z uszczelnieniem stożkowym. Modele uniwersalne ze specjalną mufą do rur gwintowanych i przyłączy zaciskowych. | 5 lat
1552422 | 221552422 | A | 124.6 | 124.6 | 0% | HERZ-GP - ręczny zawór grzejnikowy, figura kątowa | HERZ | 3/4 |  | 900417450140 1 | szt. | 20 | HERZ-GP - regulacyjny zawór grzejnikowy, figura kątowa. Przyłącze grzejnikowe z uszczelnieniem stożkowym. Modele uniwersalne ze specjalną mufą do rur gwintowanych i przyłączy zaciskowych. | 5 lat
1553711 | 221553711 | A | 82 | 82 | 0% | HERZ-GP - ręczny zawór grzejnikowy, figura prosta | HERZ | R 1/2 | Rp 1/2 | 900417450310 8 | szt. | 20 | HERZ-GP - regulacyjny zawór grzejnikowy, figura prosta. Przyłącze grzejnikowe z uszczelnieniem stożkowym. Przyłącze do rur z gwintem zewnętrznym G 3/4 ze stożkiem. | 5 lat
1554801 | 221554801 | A | 81.1 | 81.1 | 0% | HERZ-GP - ręczny zawór grzejnikowy, figura kątowa | HERZ | 1/2 |  | 900417450330 6 | szt. | 20 | HERZ-GP - regulacyjny zawór grzejnikowy, figura prosta. Przyłącze grzejnikowe z uszczelnieniem stożkowym. Przyłącze do rur z gwintem zewnętrznym G 3/4 ze stożkiem. | 5 lat
1606602 | 221606602 | A | 21 | 21 | 0% | Przyłącze do rur z tworzywa sztucznego M22 x 1,5 | HERZ | 14x2 |  | 900417461480 4 | szt. | 10 | Przyłącze do rur z tworzywa sztucznego M 22 x 1,5 do rur PE-X, PB i rur wielowarstwowych z wkładką aluminiową. Komplet: tulejka, pierścień i nakrętka zaciskowa M 22 x 1,5. | 5 lat
1606603 | 221606603 | A | 21 | 21 | 0% | Przyłącze do rur z tworzywa sztucznego M22 x 1,5 | HERZ | 16x2 |  | 900417461490 3 | szt. | 10 | Przyłącze do rur z tworzywa sztucznego M 22 x 1,5 do rur PE-X, PB i rur wielowarstwowych z wkładką aluminiową. Komplet: tulejka, pierścień i nakrętka zaciskowa M 22 x 1,5. | 5 lat
1606604 | 221606604 | A | 21 | 21 | 0% | Przyłącze do rur z tworzywa sztucznego M22 x 1,5 | HERZ | 17x2 |  | 900417461500 9 | szt. | 10 | Przyłącze do rur z tworzywa sztucznego M 22 x 1,5 do rur PE-X, PB i rur wielowarstwowych z wkładką aluminiową. Komplet: tulejka, pierścień i nakrętka zaciskowa M 22 x 1,5. | 5 lat
1609201 | 221609201 | A | 19.9 | 19.9 | 0% | Złącze zaciskowe do rur z tworzywa sztucznego do rur PE-X, PB | HERZ | 16x2 |  | 900417465590 6 | szt. | 10 | Złącze zaciskowe do rur z tworzywa sztucznego do rur PE-X, PB i rur wielowarstwowych z wkładką aluminiową. Komplet: tulejka, pierścień i wkrętka zaciskowa R1/2. Nadaje się wyłącznie do zaworów HERZ o szeregu „D", TS-7728, DE LUXE i RL 5. | 5 lat
1609211 | 221609211 | A | 24.4 | 24.4 | 0% | Złącze zaciskowe do rur z tworzywa sztucznego G 1/2 | HERZ | 12x2 |  | 900417416260 2 | szt. | 10 | Przyłącze do rur z tworzywa sztucznego G 1/2 z podwójnym O-ringiem i przekładką izolacyjną. Komplet: tulejka, pierścień i nakrętka zaciskowa G 1/2 ze stożkiem. | 5 lat
1609213 | 221609213 | A | 24.4 | 24.4 | 0% | Przyłącze do rur z tworzywa sztucznego G 1/2 | HERZ | 16x2 |  | 900417416280 0 | szt. | 10 | Przyłącze do rur z tworzywa sztucznego G 1/2 z podwójnym O-ringiem i przekładką izolacyjną. Komplet: tulejka, pierścień i nakrętka zaciskowa G 1/2 ze stożkiem. | 5 lat
1609802 | 221609802 | A | 21 | 21 | 0% | Przyłącze do rur z tworzywa sztucznego G 3/4 | HERZ | 14x2 |  | 900417461520 7 | szt. | 10 | Przyłącze do rur z tworzywa sztucznego G 3/4 do rur PE-X, PB i rur wielowarstwowych z wkładką aluminiową. Komplet: tulejka, pierścień i nakrętka zaciskowa G 3/4 ze stożkiem. | 5 lat
1609803 | 221609803 | A | 21 | 21 | 0% | Przyłącze do rur z tworzywa sztucznego G 3/4 | HERZ | 16x2 |  | 900417461530 6 | szt. | 10 | Przyłącze do rur z tworzywa sztucznego G 3/4 do rur PE-X, PB i rur wielowarstwowych z wkładką aluminiową. Komplet: tulejka, pierścień i nakrętka zaciskowa G 3/4 ze stożkiem. | 5 lat
1609804 | 221609804 | A | 21 | 21 | 0% | Przyłącze do rur z tworzywa sztucznego G 3/4 | HERZ | 17x2 |  | 900417461540 5 | szt. | 10 | Przyłącze do rur z tworzywa sztucznego G 3/4 do rur PE-X, PB i rur wielowarstwowych z wkładką aluminiową. Komplet: tulejka, pierścień i nakrętka zaciskowa G 3/4 ze stożkiem. | 5 lat
1609805 | 221609805 | A | 21 | 21 | 0% | Przyłącze do rur z tworzywa sztucznego G 3/4 | HERZ | 17x2,5 |  | 900417461550 4 | szt. | 10 | Przyłącze do rur z tworzywa sztucznego G 3/4 do rur PE-X, PB i rur wielowarstwowych z wkładką aluminiową. Komplet: tulejka, pierścień i nakrętka zaciskowa G 3/4 ze stożkiem. | 5 lat
1609806 | 221609806 | A | 21 | 21 | 0% | Przyłącze do rur z tworzywa sztucznego G 3/4 | HERZ | 18x2,5 |  | 900417461560 3 | szt. | 10 | Przyłącze do rur z tworzywa sztucznego G 3/4 do rur PE-X, PB i rur wielowarstwowych z wkładką aluminiową. Komplet: tulejka, pierścień i nakrętka zaciskowa G 3/4 ze stożkiem. | 5 lat
1609807 | 221609807 | A | 21 | 21 | 0% | Przyłącze do rur z tworzywa sztucznego G 3/4 | HERZ | 18x2 |  | 900417461570 2 | szt. | 10 | Przyłącze do rur z tworzywa sztucznego G 3/4 do rur PE-X, PB i rur wielowarstwowych z wkładką aluminiową. Komplet: tulejka, pierścień i nakrętka zaciskowa G 3/4 ze stożkiem. | 5 lat
1609808 | 221609808 | A | 21 | 21 | 0% | Przyłącze do rur z tworzywa sztucznego G 3/4 | HERZ | 20x2 |  | 900417461580 1 | szt. | 10 | Przyłącze do rur z tworzywa sztucznego G 3/4 do rur PE-X, PB i rur wielowarstwowych z wkładką aluminiową. Komplet: tulejka, pierścień i nakrętka zaciskowa G 3/4 ze stożkiem. | 5 lat
1609809 | 221609809 | A | 21 | 21 | 0% | Przyłącze do rur z tworzywa sztucznego G 3/4 | HERZ | 20 x 2,8 |  | 900417465370 4 | szt. | 10 | Przyłącze do rur z tworzywa sztucznego G 3/4 do rur PE-X, PB i rur wielowarstwowych z wkładką aluminiową. Komplet: tulejka, pierścień i nakrętka zaciskowa G 3/4 ze stożkiem. | 5 lat
1609811 | 221609811 | A | 21 | 21 | 0% | Przyłącze do rur z tworzywa sztucznego G 3/4 | HERZ | 20x2,5 |  | 900417463160 3 | szt. | 10 | Przyłącze do rur z tworzywa sztucznego G 3/4 do rur PE-X, PB i rur wielowarstwowych z wkładką aluminiową. Komplet: tulejka, pierścień i nakrętka zaciskowa G 3/4 ze stożkiem. | 5 lat
1609813 | 221609813 | A | 21 | 21 | 0% | Przyłącze do rur z tworzywa sztucznego G 3/4 | HERZ | 16 x 2,25 |  | 900417465380 3 | szt. | 10 | Przyłącze do rur z tworzywa sztucznego G 3/4 do rur PE-X, PB i rur wielowarstwowych z wkładką aluminiową. Komplet: tulejka, pierścień i nakrętka zaciskowa G 3/4 ze stożkiem. | 5 lat
1609816 | 221609816 | A | 21 | 21 | 0% | Przyłącze do rur z tworzywa sztucznego G 3/4 | HERZ | 15x2,5 |  | 900417466250 8 | szt. | 10 | Przyłącze do rur z tworzywa sztucznego G 3/4 do rur PE-X, PB i rur wielowarstwowych z wkładką aluminiową. Komplet: tulejka, pierścień i nakrętka zaciskowa G 3/4 ze stożkiem. | 5 lat
1609818 | 221609818 | A | 21 | 21 | 0% | Przyłącze do rur z tworzywa sztucznego G 3/4 | HERZ | 10x1,3 |  | 900417466330 7 | szt. | 10 | Przyłącze do rur z tworzywa sztucznego G 3/4 do rur PE-X, PB i rur wielowarstwowych z wkładką aluminiową. Komplet: tulejka, pierścień i nakrętka zaciskowa G 3/4 ze stożkiem. | 5 lat
1609819 | 221609819 | A | 21 | 21 | 0% | Przyłącze do rur z tworzywa sztucznego G 3/4 | HERZ | 20 x 3,4 |  | 900417460585 7 | szt. | 100 | Przyłącze do rur z tworzywa sztucznego G 3/4 do rur PE-X, PB i rur wielowarstwowych z wkładką aluminiową. Komplet: tulejka, pierścień i nakrętka zaciskowa G 3/4 ze stożkiem. | 5 lat
1619800 | 221619800 | A | 36.2 | 36.2 | 0% | Przyłącze do rur z tworzywa sztucznego G 1 | HERZ | 25x3,5 |  | 900417464710 9 | szt. | 10 | Przyłącze do rur z tworzywa sztucznego G 3/4 do rur PE-X, PB i rur wielowarstwowych z wkładką aluminiową. Komplet: tulejka, pierścień i nakrętka zaciskowa G 3/4 ze stożkiem. | 5 lat
1619801 | 221619801 | A | 38 | 38 | 0% | Przyłącze do rur z tworzywa sztucznego G 1 | HERZ | 26x3 |  | 900417464720 8 | szt. | 10 | Przyłącze do rur z tworzywa sztucznego G 3/4 do rur PE-X, PB i rur wielowarstwowych z wkładką aluminiową. Komplet: tulejka, pierścień i nakrętka zaciskowa G 3/4 ze stożkiem. | 5 lat
1619811 | 221619811 | A | 29.3 | 29.3 | 0% | Przyłącze do rur z tworzywa sztucznego G 1 | HERZ | 16x2 |  | 900417416290 9 | szt. | 10 | Przyłącze do rur z tworzywa sztucznego G 3/4 do rur PE-X, PB i rur wielowarstwowych z wkładką aluminiową. Komplet: tulejka, pierścień i nakrętka zaciskowa G 3/4 ze stożkiem. | 5 lat
1619812 | 221619812 | A | 27.4 | 27.4 | 0% | Przyłącze do rur z tworzywa sztucznego G 1 | HERZ | 20x2 |  | 900417416300 5 | szt. | 10 | Przyłącze do rur z tworzywa sztucznego G 3/4 do rur PE-X, PB i rur wielowarstwowych z wkładką aluminiową. Komplet: tulejka, pierścień i nakrętka zaciskowa G 3/4 ze stożkiem. | 5 lat
1620600 | 221620600 | A | 13 | 13 | 0% | Przyłącze do węża | HERZ | 3/8 |  | 900417460010 4 | szt. | 1 | Przyłącze do węża wykonanie żółte, nakrętka i tuleja do węża. | 5 lat
1620601 | 221620601 | A | 16.4 | 16.4 | 0% | Przyłącze do węża | HERZ | 1/2 |  | 900417460020 3 | szt. | 1 | Przyłącze do węża wykonanie żółte, nakrętka i tuleja do węża. | 5 lat
1620602 | 221620602 | A | 35.9 | 35.9 | 0% | Przyłącze do węża | HERZ | 3/4 |  | 900417460030 2 | szt. | 1 | Przyłącze do węża wykonanie żółte, nakrętka i tuleja do węża. | 5 lat
1620903 | 221620903 | A | 46.4 | 46.4 | 0% | Przyłącze do rur stalowych | HERZ | 5/4 | 1 | 900417460040 1 | szt. | 20 | Przyłącze do rur stalowych z uszczelnieniem stożkowym, stożek przyłączeniowy 90°, nakrętka i łącznik. | 5 lat
1620904 | 221620904 | A | 142.7 | 142.7 | 0% | Przyłącze do rur stalowych | HERZ | 6/4 | VA | 900417462590 9 | szt. | 20 | Przyłącze do rur stalowych z uszczelnieniem stożkowym, stożek przyłączeniowy 90°, nakrętka i łącznik. | 5 lat
1621000 | 221621000 | A | 21.1 | 21.1 | 0% | Przyłącze do rur stalowych | HERZ | 5/8 | 3/8 | 900417460050 0 | szt. | 20 | Przyłącze do rur stalowych z uszczelnieniem stożkowym, nakrętka i łącznik. | 5 lat
1621002 | 221621002 | A | 34.8 | 34.8 | 0% | Przyłącze do rur stalowych | HERZ | 1 | 3/4 | 900417460060 9 | szt. | 20 | Przyłącze do rur stalowych z uszczelnieniem stożkowym, nakrętka i łącznik. | 5 lat
1621011 | 221621011 | A | 36 | 36 | 0% | Przyłącze do rur stalowych | HERZ | 3/4 | 1/2x35 | 900417460070 8 | szt. | 20 | Przyłącze do rur stalowych z uszczelnieniem stożkowym, nakrętka i łącznik. | 5 lat
1621012 | 221621012 | A | 37.2 | 37.2 | 0% | Przyłącze grzejnikowe | HERZ |  | G1 x Rp1/2 | 900417465440 4 | szt. | 20 | Przyłącze grzejnikowe z mosiądzu, niklowane, do zaworów 3/4, przyłącze grzejnikowe 1/2, nakrętka i łącznik, z uszczelnieniem stożkowym. | 5 lat
1621021 | 221621021 | A | 21.1 | 21.1 | 0% | Przyłącze do rur stalowych | HERZ | 3/4 | 1/2 | 900417460080 7 | szt. | 20 | Przyłącze do rur stalowych z uszczelnieniem stożkowym, nakrętka i łącznik. | 5 lat
1621026 | 221621026 | A | 25.8 | 25.8 | 0% | Przyłącze do rur stalowych | HERZ | 3/4 | 1/2x26 | 900417460090 6 | szt. | 20 | Przyłącze do rur stalowych z uszczelnieniem stożkowym, nakrętka i łącznik. | 5 lat
1621044 | 221621044 | A | 32.9 | 32.9 | 0% | Przyłącze do rur stalowych | HERZ |  | G3/4x 1/2 | 900417463180 1 | szt. | 20 | Przyłącze do rur stalowych z uszczelnieniem stożkowym, nakrętka i łącznik, bez tulejki osłaniającej DE LUXE. | 5 lat
1621100 | 221621100 | A | 27.4 | 27.4 | 0% | Przyłącze grzejnikowe | HERZ |  | 1/2 x 3/8 | 900417460100 2 | szt. | 20 | Przyłącze grzejnikowe do zaworów 1/2, przyłącze grzejnikowe 3/8, nakrętka i łącznik, z uszczelnieniem stożkowym. | 5 lat
1621301 | 221621301 | A | 36.5 | 36.5 | 0% | Przyłącze grzejnikowe | HERZ |  | 3/8 x 1/2 | 900417460110 1 | szt. | 20 | Przyłącze grzejnikowe do zaworów 3/8, przyłącze grzejnikowe 1/2, nakrętka i łącznik, z uszczelnieniem stożkowym. | 5 lat
1621800 | 221621800 | A | 26.7 | 26.7 | 0% | Długa tuleja gwintowana | HERZ | R 3/8 x 40 | 3/8x40 | 900417460120 0 | szt. | 20 | Długa tuleja gwintowana bez nakrętki, ze stożkiem. Może być skrócona dla wyrównania różnic wymiarów montażowych. | 5 lat
1621801 | 221621801 | A | 38 | 38 | 0% | Długa tuleja gwintowana | HERZ | R 1/2 x 76 | 1/2x76 | 900417460130 9 | szt. | 20 | Długa tuleja gwintowana bez nakrętki, ze stożkiem. Może być skrócona dla wyrównania różnic wymiarów montażowych. | 5 lat
1621802 | 221621802 | A | 40.6 | 40.6 | 0% | Długa tuleja gwintowana | HERZ | R 3/4 x 70 | 3/4x70 | 900417460140 8 | szt. | 20 | Długa tuleja gwintowana bez nakrętki, ze stożkiem. Może być skrócona dla wyrównania różnic wymiarów montażowych. | 5 lat
1621811 | 221621811 | A | 28 | 28 | 0% | Tuleja gwintowana | HERZ | R 1/2 x 39 | 1/2x39 | 900417460150 7 | szt. | 20 | Tuleja gwintowana bez nakrętki, ze stożkiem. | 5 lat
1621821 | 221621821 | A | 28 | 28 | 0% | Tuleja gwintowana | HERZ | R 1/2 x 42 | 1/2x42 | 900417460160 6 | szt. | 20 | Tuleja gwintowana bez nakrętki, ze stożkiem. | 5 lat
1621831 | 221621831 | A | 28 | 28 | 0% | Tuleja gwintowana | HERZ | R 1/2 x 48 | 1/2x48 | 900417460170 5 | szt. | 20 | Tuleja gwintowana bez nakrętki, ze stożkiem. | 5 lat
1621841 | 221621841 | A | 28 | 28 | 0% | Tuleja gwintowana | HERZ | R 1/2 x 36 | 1/2x36 | 900417460180 4 | szt. | 20 | Tuleja gwintowana bez nakrętki, ze stożkiem. | 5 lat
1621851 | 221621851 | A | 38.5 | 38.5 | 0% | Tuleja gwintowana | HERZ | R 1/2 x 76 | 1/2x76 | 900417460190 3 | szt. | 20 | Tuleja gwintowana bez nakrętki, ze stożkiem. | 5 lat
1621903 | 221621903 | A | 44 | 44 | 0% | Mufa redukcyjna do połączenia rura/zawór | HERZ | 1 x 1/2 | 1x1/2 | 900417460200 9 | szt. | 1 | Mufa redukcyjna do połączenia rura/zawór, wykonanie żółte. Gwint wewnętrzny (rura) x gwint zewnętrzny (zawór). | 5 lat
1621904 | 221621904 | A | 51 | 51 | 0% | Mufa redukcyjna do połączenia rura/zawór | HERZ | 1¼ x 1/2 | 1 1/4 x 1/2 | 900417460210 8 | szt. | 1 | Mufa redukcyjna do połączenia rura/zawór, wykonanie żółte. Gwint wewnętrzny (rura) x gwint zewnętrzny (zawór). | 5 lat
1621905 | 221621905 | A | 46.4 | 46.4 | 0% | Mufa redukcyjna do połączenia rura/zawór | HERZ | 1 x 3/4 | 1x3/4 | 900417460220 7 | szt. | 1 | Mufa redukcyjna do połączenia rura/zawór, wykonanie żółte. Gwint wewnętrzny (rura) x gwint zewnętrzny (zawór). | 5 lat
1621914 | 221621914 | A | 51 | 51 | 0% | Mufa redukcyjna do połączenia rura/zawór | HERZ | 1¼ x 3/4 | 1 1/4 x 3/4 | 900417460230 6 | szt. | 1 | Mufa redukcyjna do połączenia rura/zawór, wykonanie żółte. Gwint wewnętrzny (rura) x gwint zewnętrzny (zawór). | 5 lat
1622000 | 221622000 | A | 26.5 | 26.5 | 0% | Przyłącze do rur stalowych | HERZ | 3/8 | G5/8 | 900417463925 8 | szt. | 1 | Przyłącze do rur stalowych z uszczelnieniem płaskim. Nakrętka, łącznik, uszczelka. Do zaworów 4037, 7762, 7763, 7760. | 5 lat
1622011 | 221622011 | A | 32.7 | 32.7 | 0% | Przyłącze do rur stalowych | HERZ | 1/2x38 mm | G3/4 | 900417460240 5 | szt. | 20 | Przyłącze do rur stalowych z uszczelnieniem płaskim. Nakrętka, łącznik, uszczelka. Do zaworów 4004, 4315, 4325, 4415, 4417, 4207, 7761, 7217, 4216, 7766. | 5 lat
1622012 | 221622012 | A | 34.8 | 34.8 | 0% | Przyłącze do rur stalowych | HERZ | 3/4 | G1 | 900417462490 2 | szt. | 20 | Przyłącze do rur stalowych z uszczelnieniem płaskim. Nakrętka, łącznik, uszczelka. Do zaworów 4037, 7762, 7763, 7760. | 5 lat
1622020 | 221622020 | A | 67.4 | 67.4 | 0% | Przyłącze do rur stalowych | HERZ | 3/8 | G 1/2 | 900417465820 4 | szt. | 20 | Przyłącze do rur stalowych z uszczelnieniem płaskim Nakrętka, łącznik, uszczelka. Do zaworów 4037, 7762, 7763, 7760. | 5 lat
1622021 | 221622021 | A | 29.6 | 29.6 | 0% | Przyłącze do rur stalowych | HERZ | 1/2 | G3/4 | 900417462480 3 | szt. | 20 | Przyłącze do rur stalowych z uszczelnieniem płaskim. Nakrętka, łącznik, uszczelka. Do zaworów 4037, 7762, 7763, 7760. | 5 lat
1622022 | 221622022 | A | 34.7 | 34.7 | 0% | Przyłącze do rur stalowych | HERZ | 3/4 x 44 mm | G1 | 900417460270 2 | szt. | 20 | Przyłącze do rur stalowych z uszczelnieniem płaskim. Nakrętka, łącznik, uszczelka. Do zaworów 4004, 4315, 4325, 4415, 4417, 4207, 7761, 7217, 4216, 7766. | 5 lat
1622063 | 221622063 | A | 74.2 | 74.2 | 0% | Przyłącze do rur stalowych | HERZ | R1 | G1 1/4 | 900417465990 4 | szt. | 20 | Przyłącze do rur stalowych z uszczelnieniem płaskim. Nakrętka, łącznik, uszczelka. Do zaworów 4004, 4315, 4325, 4415, 4417, 4207, 7761, 7217, 4216, 7766. | 5 lat
1622064 | 221622064 | A | 99.5 | 99.5 | 0% | Przyłącze do rur stalowych | HERZ | 1.25 | G1/2 | 900417466000 9 | szt. | 20 | Przyłącze do rur stalowych z uszczelnieniem płaskim. Nakrętka, łącznik, uszczelka. Do zaworów 4037, 7762, 7763, 7760. | 5 lat
1622065 | 221622065 | A | 138.6 | 138.6 | 0% | Przyłącze do rur stalowych | HERZ | 1.5 | 1.75 | 900417466010 8 | szt. | 20 | Przyłącze do rur stalowych z uszczelnieniem płaskim. Nakrętka, łącznik, uszczelka. Do zaworów 4004, 4315, 4325, 4415, 4417, 4207, 7761, 7217, 4216, 7766. | 5 lat
1622066 | 221622066 | A | 167.7 | 167.7 | 0% | Przyłącze do rur stalowych | HERZ | 2 | 2.375 | 900417466020 7 | szt. | 20 | Przyłącze do rur stalowych z uszczelnieniem płaskim. Nakrętka, łącznik, uszczelka. Do zaworów 4004, 4315, 4325, 4415, 4417, 4207, 7761, 7217, 4216, 7766. | 5 lat
1622070 | 221622070 | A | 64.4 | 64.4 | 0% | Przyłącze śrubunkowe | HERZ | 1/2 |  | 900417410581 4 | szt. | 1 | Przyłącze śrubunkowe, samouszczelniające uszczelnienie płaskie, gwint zewnętrzny 1/2. | 5 lat
1622071 | 221622071 | A | 92.3 | 92.3 | 0% | Przyłącze śrubunkowe, 2 sztuki, uszczelnienie stożkowe G 3/4, uszczelnienie płaskie G 3/4. | HERZ | G3/4 |  | 900417410591 3 | szt. | 20 | Przyłącze śrubunkowe, 2 sztuki, uszczelnienie stożkowe G 3/4, uszczelnienie płaskie G 3/4. | 5 lat
1622073 | 221622073 | A | 151 | 151 | 0% | Nypel przyłączeniowy | HERZ | G 1 x1gw |  | 900417466320 8 | szt. | 1 | Nypel przyłączeniowy ze swobodną nakrętka. | 5 lat
1622074 | 221622074 | A | 100.6 | 100.6 | 0% | Przyłącze do rur stalowych | HERZ | 1.25 | G2 | 900417466170 9 | szt. | 20 | Przyłącze do rur stalowych z uszczelnieniem płaskim. Nakrętka, łącznik, uszczelka. Do zaworów 4037, 7762, 7763, 7760. | 5 lat
1622075 | 221622075 | A | 122.9 | 122.9 | 0% | Przyłącze do rur stalowych | HERZ | 1.5 | G21/4 | 900417466180 8 | szt. | 20 | Przyłącze do rur stalowych z uszczelnieniem płaskim. Nakrętka, łącznik, uszczelka. Do zaworów 4037, 7762, 7763, 7760. | 5 lat
1622076 | 221622076 | A | 152.6 | 152.6 | 0% | Przyłącze do rur stalowych | HERZ | 2 | 2.75 | 900417466190 7 | szt. | 20 | Przyłącze do rur stalowych z uszczelnieniem płaskim. Nakrętka, łącznik, uszczelka. Do zaworów 4037, 7762, 7763, 7760. | 5 lat
1622095 | nowość | K | * | nowość | nie dotyczy | Przyłącze do rur stalowych | HERZ |  |  | 383896323744 0
1622102 | 221622102 | A | 43.9 | 43.9 | 0% | Przyłącze redukcyjne | HERZ | 1/2 | G1 | 900417463490 1 | szt. | 20 | Przyłącze redukcyjne z uszczelnieniem płaskim 1x1/2. Nakrętka i łącznik. | 5 lat
1622301 | 221622301 | A | 59.4 | 59.4 | 0% | Przyłącze rurowe | HERZ | G3/4x1/2gw |  | 900417463610 3 | szt. | 1 | Przyłącze rurowe gwintowane ze swobodną nakrętka. | 5 lat
1622322 | 221622322 | A | 65.4 | 65.4 | 0% | Przyłącze śrubunkowe wykonanie krótkie | HERZ | G3/4xM22 |  | 900417476270 3 | szt. | 20 | Przyłącze śrubunkowe wykonanie krótkie, uszczelnienie stożkowe ze swobodną nakrętką G 3/4, długość 28 mm. | 5 lat
1623510 | 221623510 | A | 24.4 | 24.4 | 0% | Przyłącze do lutowania | HERZ | 10 x 12 | 10x12 | 900417460330 3 | szt. | 20 | Przyłącze do lutowania z uszczelnieniem stożkowym, nakrętka niklowana, łącznik do lutowania z miedzi. | 5 lat
1623512 | 221623512 | A | 34.8 | 34.8 | 0% | Przyłącze do lutowania | HERZ | 20 x 18 | 20x18 | 900417460340 2 | szt. | 20 | Przyłącze do lutowania z uszczelnieniem stożkowym, nakrętka niklowana, łącznik do lutowania z miedzi. | 5 lat
1623521 | 221623521 | A | 21.1 | 21.1 | 0% | Przyłącze do lutowania | HERZ | 15 x 12 | 15x12 | 900417460350 1 | szt. | 20 | Przyłącze do lutowania z uszczelnieniem stożkowym, nakrętka niklowana, łącznik do lutowania z miedzi. | 5 lat
1623531 | 221623531 | A | 21.1 | 21.1 | 0% | Przyłącze do lutowania | HERZ | 15 x 15 | 15x15 | 900417460360 0 | szt. | 20 | Przyłącze do lutowania z uszczelnieniem stożkowym, nakrętka niklowana, łącznik do lutowania z miedzi. | 5 lat
1623541 | 221623541 | A | 21.1 | 21.1 | 0% | Przyłącze do lutowania | HERZ | 15 x 18 | 15x18 | 900417465360 5 | szt. | 20 | Przyłącze do lutowania z uszczelnieniem stożkowym, nakrętka niklowana, łącznik do lutowania z miedzi. | 5 lat
1623600 | 221623600 | A | 42.2 | 42.2 | 0% | Przyłącze do lutowania | HERZ | 12 mm | G1/2 | 900417462511 4 | szt. | 1 | Przyłącze do lutowania z uszczelnieniem płaskim. Nakrętka, łącznik do lutowania z miedzi, uszczelka. Do zaworów 4037, 7762, 7763, 7760. | 5 lat
1623601 | 221623601 | A | 22.9 | 22.9 | 0% | Przyłącze do lutowania | HERZ | 12 mm | G3/4 | 900417462510 7 | szt. | 20 | Przyłącze do lutowania z uszczelnieniem płaskim. Nakrętka, łącznik do lutowania z miedzi, uszczelka. Do zaworów 4004, 4315, 4325, 4415, 4417, 4207, 7761, 7217,4216, 7766. | 5 lat
1623602 | 221623602 | A | 34.8 | 34.8 | 0% | Przyłącze do lutowania | HERZ | 15 mm | G1 | 900417462540 4 | szt. | 20 | Przyłącze do lutowania z uszczelnieniem płaskim. Nakrętka, łącznik do lutowania z miedzi, uszczelka. Do zaworów 4004, 4315, 4325, 4415, 4417, 4207, 7761, 7217,4216, 7766. | 5 lat
1623611 | 221623611 | A | 22.9 | 22.9 | 0% | Przyłącze do lutowania | HERZ | 15 mm | G3/4 | 900417462520 6 | szt. | 20 | Przyłącze do lutowania z uszczelnieniem płaskim. Nakrętka, łącznik do lutowania z miedzi, uszczelka. Do zaworów 4037, 7762, 7763, 7760. | 5 lat
1623612 | 221623612 | A | 36 | 36 | 0% | Przyłącze do lutowania | HERZ | 18 mm | G1 | 900417462550 3 | szt. | 20 | Przyłącze do lutowania z uszczelnieniem płaskim. Nakrętka, łącznik do lutowania z miedzi, uszczelka. Do zaworów 4004, 4315, 4325, 4415, 4417, 4207, 7761, 7217,4216, 7766. | 5 lat
1623621 | 221623621 | A | 24.6 | 24.6 | 0% | Przyłącze do lutowania | HERZ | 18 mm | G3/4 | 900417462530 5 | szt. | 20 | Przyłącze do lutowania z uszczelnieniem płaskim. Nakrętka, łącznik do lutowania z miedzi, uszczelka. Do zaworów 4004, 4315, 4325, 4415, 4417, 4207, 7761, 7217,4216, 7766. | 5 lat
1623622 | 221623622 | A | 38 | 38 | 0% | Przyłącze do lutowania | HERZ | 22 mm | G1 | 900417462600 5 | szt. | 20 | Przyłącze do lutowania z uszczelnieniem płaskim. Nakrętka, łącznik do lutowania z miedzi, uszczelka. Do zaworów 4037, 7762, 7763, 7760. | 5 lat
1623663 | 221623663 | A | 64.2 | 64.2 | 0% | Przyłącze do lutowania | HERZ | 28 mm | G11/4 | 900417465950 8 | szt. | 20 | Przyłącze do lutowania z uszczelnieniem płaskim. Nakrętka, łącznik do lutowania z miedzi, uszczelka. Do zaworów 4004, 4315, 4325, 4415, 4417, 4207, 7761, 7217,4216, 7766. | 5 lat
1623664 | 221623664 | A | 115.4 | 115.4 | 0% | Przyłącze do lutowania | HERZ | 35 mm | G 1 1/2 | 900417465960 7 | szt. | 20 | Przyłącze do lutowania z uszczelnieniem płaskim. Nakrętka, łącznik do lutowania z miedzi, uszczelka. Do zaworów 4004, 4315, 4325, 4415, 4417, 4207, 7761, 7217,4216, 7766. | 5 lat
1623665 | 221623665 | A | 172.5 | 172.5 | 0% | Przyłącze do lutowania | HERZ | 42 mm | G 1 3/4 | 900417465970 6 | szt. | 20 | Przyłącze do lutowania z uszczelnieniem płaskim. Nakrętka, łącznik do lutowania z miedzi, uszczelka. Do zaworów 4004, 4315, 4325, 4415, 4417, 4207, 7761, 7217,4216, 7766. | 5 lat
1623666 | 221623666 | A | 191.1 | 191.1 | 0% | Przyłącze do lutowania | HERZ | 54 mm | G 2 3/8 | 900417465980 5 | szt. | 20 | Przyłącze do lutowania z uszczelnieniem płaskim. Nakrętka, łącznik do lutowania z miedzi, uszczelka. Do zaworów 4004, 4315, 4325, 4415, 4417, 4207, 7761, 7217,4216, 7766. | 5 lat
1623674 | 221623674 | A | 82.2 | 82.2 | 0% | Przyłącze do lutowania | HERZ | 35 mm | G2 | 900417466140 2 | szt. | 20 | Przyłącze do lutowania z uszczelnieniem płaskim. Nakrętka, łącznik do lutowania z miedzi, uszczelka. Do zaworów 4037, 7762, 7763, 7760. | 5 lat
1623675 | 221623675 | A | 187.3 | 187.3 | 0% | Przyłącze do lutowania | HERZ | 42 mm | G21/4 | 900417466150 1 | szt. | 20 | Przyłącze do lutowania z uszczelnieniem płaskim. Nakrętka, łącznik do lutowania z miedzi, uszczelka. Do zaworów 4037, 7762, 7763, 7760. | 5 lat
1623676 | 221623676 | A | 346.4 | 346.4 | 0% | Przyłącze do lutowania | HERZ | 54 mm | G 2 3/4 | 900417466160 0 | szt. | 20 | Przyłącze do lutowania z uszczelnieniem płaskim. Nakrętka, łącznik do lutowania z miedzi, uszczelka. Do zaworów 4037, 7762, 7763, 7760. | 5 lat
1624001 | 221624001 | A | 44 | 44 | 0% | Przyłącze do spawania | HERZ | 21 mm | G3/4 | 900417460370 9 | szt. | 20 | Przyłącze do spawania z uszczelnieniem płaskim. Nakrętka, łącznik do spawania, uszczelka. Do zaworów 4004, 4315, 4325, 4415, 4417, 4207, 7761, 7217, 4216, 7766. | 5 lat
1624002 | 221624002 | A | 57.2 | 57.2 | 0% | Przyłącze do spawania | HERZ | 26,5 mm | G1 | 900417462500 8 | szt. | 20 | Przyłącze do spawania z uszczelnieniem płaskim. Nakrętka, łącznik do spawania, uszczelka. Do zaworów 4004, 4315, 4325, 4415, 4417, 4207, 7761, 7217, 4216, 7766. | 5 lat
1624063 | 221624063 | A | 87.2 | 87.2 | 0% | Przyłącze do spawania | HERZ | 33,7 mm | G11/4 | 900417465910 2 | szt. | 20 | Przyłącze do spawania z uszczelnieniem płaskim. Nakrętka, łącznik do spawania, uszczelka. Do zaworów 4004, 4315, 4325, 4415, 4417, 4207, 7761, 7217, 4216, 7766. | 5 lat
1624064 | 221624064 | A | 92.1 | 92.1 | 0% | Przyłącze do spawania | HERZ | 41,5 mm | G 1 1/2 | 900417465920 1 | szt. | 20 | Przyłącze do spawania z uszczelnieniem płaskim. Nakrętka, łącznik do spawania, uszczelka. Do zaworów 4004, 4315, 4325, 4415, 4417, 4207, 7761, 7217, 4216, 7766. | 5 lat
1624065 | 221624065 | A | 94.9 | 94.9 | 0% | Przyłącze do spawania | HERZ | 47,5 mm | G 1 3/4 | 900417465930 0 | szt. | 20 | Przyłącze do spawania z uszczelnieniem płaskim. Nakrętka, łącznik do spawania, uszczelka. Do zaworów 4004, 4315, 4325, 4415, 4417, 4207, 7761, 7217, 4216, 7766. | 5 lat
1624066 | 221624066 | A | 107.1 | 107.1 | 0% | Przyłącze do spawania |  | 60,3 mm | G 2 3/8 | 900417465940 9 | szt. | 20 | Przyłącze do spawania z uszczelnieniem płaskim. Nakrętka, łącznik do spawania, uszczelka. Do zaworów 4004, 4315, 4325, 4415, 4417, 4207, 7761, 7217, 4216, 7766. | 5 lat
1624401 | 221624401 | A | 21.1 | 21.1 | 0% | Adapter | HERZ | 3/4 | 3/4 x M 22x1,5 | 900417460400 3 | szt. | 20 | Adapter do rur stalowych. | 5 lat
1624801 | 221624801 | A | 41 | 41 | 0% | Kolano przyłączeniowe 90° | HERZ | G3/4 |  | 900417462270 0 | szt. | 1 | Kolano przyłączeniowe 90° z mosiądzu, niklowane, przyłącze do rur z gwintem zewnętrznym G 3/4, ze swobodną nakrętką, uszczelnienie stożkowe. | 5 lat
1624816 | 221624816 | A | 35.3 | 35.3 | 0% | Kolano przyłączeniowe 90° | HERZ | M 22x1,5 |  | 900417460420 1 | szt. | 1 | Kolano przyłączeniowe 90° z mosiądzu, niklowane, przyłącze do rur z gwintem zewnętrznym M 22 x 1,5, ze swobodną nakrętką, uszczelnienie stożkowe. | 5 lat
1624900 | 221624900 | A | 32.3 | 32.3 | 0% | Kolano przyłączeniowe do rur stalowych 90° | HERZ | 10 | 10 | 900417460430 0 | szt. | 20 | Kolano przyłączeniowe do rur stalowych 90° z mosiądzu, niklowane, z uszczelnieniem stożkowym, bez nakrętki. | 5 lat
1624901 | 221624901 | A | 32.3 | 32.3 | 0% | Kolano przyłączeniowe do rur stalowych 90° | HERZ | 15 | 15 | 900417460440 9 | szt. | 20 | Kolano przyłączeniowe do rur stalowych 90° z mosiądzu, niklowane, z uszczelnieniem stożkowym, bez nakrętki. | 5 lat
1624902 | 221624902 | A | 44.5 | 44.5 | 0% | Kolano przyłączeniowe do rur stalowych 90° | HERZ | 20 | 20 | 900417460450 8 | szt. | 20 | Kolano przyłączeniowe do rur stalowych 90° z mosiądzu, niklowane, z uszczelnieniem stożkowym, bez nakrętki. | 5 lat
1625201 | 221625201 | A | 57.3 | 57.3 | 0% | Przyłącze grzejnikowe z O-ringiem PTFE , przyłącze do rur stalowych ze swobodną nakrętką, przyłącze grzejnikowe G 1/2 samouszczelniające. | HERZ |  | M22x G1/2 | 900417410601 9 | szt. | 20 | Przyłącze grzejnikowe z O-ringiem PTFE , przyłącze do rur stalowych ze swobodną nakrętką, przyłącze grzejnikowe G 1/2 samouszczelniające. | 5 lat
1625211 | 221625211 | A | 35.3 | 35.3 | 0% | Przyłącze grzejnikowe | HERZ |  | G3/4x 1/2 | 900417466290 4 | szt. | 20 | Przyłącze grzejnikowe ze swobodną nakrętką G 3/4 i uszczelnieniem typu O-ring. | 5 lat
1626201 | 221626201 | A | 13 | 13 | 0% | Łącznik | HERZ | G1/2 |  | 900417460470 6 | szt. | 20 | Łącznik do przyłączania rur z tworzywa sztucznego. Przyłącza do rur oddzielnie do zamówienia. | 5 lat
1626202 | 221626202 | A | 17.8 | 17.8 | 0% | Łącznik | HERZ | G3/4 |  | 900417460510 9 | szt. | 20 | Łącznik do przyłączania rur z tworzywa sztucznego. Przyłącza do rur oddzielnie do zamówienia. | 5 lat
1626203 | 221626203 | A | 20.7 | 20.7 | 0% | Łącznik | HERZ | G1 |  | 900417416550 4 | szt. | 10 | Łącznik do przyłączania rur z tworzywa sztucznego. Przyłącza do rur oddzielnie do zamówienia. | 5 lat
1626204 | 221626204 | A | * | 0 | poprzednio cena na zapytanie | Łącznik | HERZ | G 1 x 3/4 |  | 900417402936 3 | szt. | 20 | Łącznik do przyłączania rur z tworzywa sztucznego. Wykonanie żółte. Złączki zaciskowe G ¾ ze stożkiem do podłączenia rury, oddzielnie do zamówienia. | 5 lat
1626212 | 221626212 | A | 30.8 | 30.8 | 0% | Łącznik | HERZ | G3/4 |  | 900417460587 1 | szt. | 20 | Łącznik do przyłączania rur z tworzywa sztucznego. Wykonanie niklowane. Złączki zaciskowe G ¾ ze stożkiem do podłączenia rury, oddzielnie do zamówienia. | 5 lat
1626501 | 221626501 | A | 17.5 | 17.5 | 0% | Łącznik | HERZ | G3/4xRp1/2 |  | 900417460480 5 | szt. | 10 | Łącznik z gwintem wewnętrznym. Przyłącza do rur oddzielnie do zamówienia. | 5 lat
1626511 | 221626511 | A | 14.2 | 14.2 | 0% | Łącznik | HERZ | G1/2xRp1/2 |  | 900417416590 0 | szt. | 10 | Łącznik z gwintem wewnętrznym. Przyłącza do rur oddzielnie do zamówienia. | 5 lat
1626512 | 221626512 | A | 18.2 | 18.2 | 0% | Łącznik | HERZ | G3/4xRp3/4 |  | 900417416600 6 | szt. | 10 | Łącznik z gwintem wewnętrznym. Przyłącza do rur oddzielnie do zamówienia. | 5 lat
1626513 | 221626513 | A | 20.1 | 20.1 | 0% | Łącznik | HERZ | G 1 x Rp 3/4 |  | 900417416610 5 | szt. | 10 | Łącznik z gwintem wewnętrznym. Przyłącza do rur oddzielnie do zamówienia. | 5 lat
1626514 | 221626514 | A | 22.2 | 22.2 | 0% | Łącznik | HERZ | G 1 x Rp 1 |  | 900417416620 4 | szt. | 10 | Łącznik z gwintem wewnętrznym. Przyłącza do rur oddzielnie do zamówienia. | 5 lat
1626520 | 221626520 | A | 59.4 | 59.4 | 0% | Redukcja | HERZ | G 1½ x Rp 1 |  | 900417402826 7 | szt. | 20 | Redukcja z mosiądzu odpornego na wypłukiwanie cynku. | 5 lat
1626521 | 221626521 | A | 92.4 | 92.4 | 0% | Redukcja | HERZ | G 2 x Rp 1 |  | 900417460571 0 | szt. | 20 | Redukcja z mosiądzu odpornego na wypłukiwanie cynku. | 5 lat
1626522 | 221626522 | A | 93.3 | 93.3 | 0% | Redukcja | HERZ | G 2 x Rp 1¼ |  | 900417460578 9 | szt. | 20 | Redukcja z mosiądzu odpornego na wypłukiwanie cynku. | 5 lat
1626601 | 221626601 | A | 20.7 | 20.7 | 0% | Łącznik | HERZ | G1/2xG3/4 |  | 900417460490 4 | szt. | 100 | Łącznik z gwintem zewnętrznym. Przyłącza do rur oddzielnie do zamówienia. | 5 lat
1626603 | 221626603 | A | 33.6 | 33.6 | 0% | Łącznik | HERZ | G1 xR1 |  | 900417464700 0 | szt. | 10 | Łącznik z gwintem zewnętrznym. Przyłącza do rur oddzielnie do zamówienia. | 5 lat
1626611 | 221626611 | A | 12.5 | 12.5 | 0% | Łącznik | HERZ | G1/2xR1/2 |  | 900417416630 3 | szt. | 10 | Łącznik z gwintem zewnętrznym. Przyłącza do rur oddzielnie do zamówienia. | 5 lat
1626612 | 221626612 | A | 28.5 | 28.5 | 0% | Łącznik | HERZ | G3/4xR1/2 |  | 900417416640 2 | szt. | 10 | Łącznik z gwintem zewnętrznym. Przyłącza do rur oddzielnie do zamówienia. | 5 lat
1626613 | 221626613 | A | 21.7 | 21.7 | 0% | Łącznik | HERZ | G 1 x R 3/4 |  | 900417416660 0 | szt. | 10 | Łącznik z gwintem zewnętrznym. Przyłącza do rur oddzielnie do zamówienia. | 5 lat
1626620 | 221626620 | A | 29.4 | 29.4 | 0% | Łącznik | HERZ | G3/4xR3/4 |  | 900417416650 1 | szt. | 10 | Łącznik z gwintem zewnętrznym. Przyłącza do rur oddzielnie do zamówienia. | 5 lat
1627201 | 221627201 | A | 17.5 | 17.5 | 0% | Łącznik | HERZ | G1/2x M 22x1,5 |  | 900417460500 0 | szt. | 10 | Łącznik z gwintem zewnętrznym. Przyłącza do rur oddzielnie do zamówienia. | 5 lat
1627301 | 221627301 | A | 36.5 | 36.5 | 0% | Złącze zaciskowe | HERZ | 22 |  | 900417464730 7 | szt. | 10 | Złącze zaciskowe, uszczelnienie metaliczne. Pierścień zaciskowy, metaliczne uszczelnienie rury, nakrętka G 1 ze stożkiem. | 5 lat
1627400 | 221627400 | A | 21 | 21 | 0% | Złącze zaciskowe | HERZ | 10 |  | 900417460530 7 | szt. | 10 | Złącze zaciskowe, uszczelnienie metaliczne. Pierścień zaciskowy z nałożonym na niego O-ringiem, metaliczne uszczelnienie rury, nakrętka G 3/4. Nie należy stosować do rur chromowanych i ze stali szlachetnej. | 5 lat
1627401 | 221627401 | A | 21 | 21 | 0% | Złącze zaciskowe | HERZ | 12 |  | 900417460540 6 | szt. | 10 | Złącze zaciskowe, uszczelnienie metaliczne. Pierścień zaciskowy z nałożonym na niego O-ringiem, metaliczne uszczelnienie rury, nakrętka G 3/4. Nie należy stosować do rur chromowanych i ze stali szlachetnej. | 5 lat
1627402 | 221627402 | A | 22.9 | 22.9 | 0% | Złącze zaciskowe | HERZ | 14 |  | 900417460550 5 | szt. | 10 | Złącze zaciskowe, uszczelnienie metaliczne. Pierścień zaciskowy z nałożonym na niego O-ringiem, metaliczne uszczelnienie rury, nakrętka G 3/4. Nie należy stosować do rur chromowanych i ze stali szlachetnej. | 5 lat
1627403 | 221627403 | A | 21 | 21 | 0% | Złącze zaciskowe | HERZ | 15 |  | 900417460560 4 | szt. | 10 | Złącze zaciskowe, uszczelnienie metaliczne. Pierścień zaciskowy z nałożonym na niego O-ringiem, metaliczne uszczelnienie rury, nakrętka G 3/4. Nie należy stosować do rur chromowanych i ze stali szlachetnej. | 5 lat
1627404 | 221627404 | A | 22.9 | 22.9 | 0% | Złącze zaciskowe | HERZ | 16 |  | 900417460570 3 | szt. | 10 | Złącze zaciskowe, uszczelnienie metaliczne. Pierścień zaciskowy z nałożonym na niego O-ringiem, metaliczne uszczelnienie rury, nakrętka G 3/4. Nie należy stosować do rur chromowanych i ze stali szlachetnej. | 5 lat
1627418 | 221627418 | A | 22.9 | 22.9 | 0% | Złącze zaciskowe | HERZ | 8 |  | 900417463340 9 | szt. | 10 | Złącze zaciskowe, uszczelnienie metaliczne. Pierścień zaciskowy z nałożonym na niego O-ringiem, metaliczne uszczelnienie rury, nakrętka G 3/4. Nie należy stosować do rur chromowanych i ze stali szlachetnej. | 5 lat
1627522 | 221627522 | A | 35.3 | 35.3 | 0% | Łącznik | HERZ | 1/2 x M 22x1,5 |  | 900417463260 0 | szt. | 20 | Łącznik z gwintem wewnętrznym. Przyłącza do rur oddzielnie do zamówienia. | 5 lat
1627612 | 221627612 | A | 17.9 | 17.9 | 0% | Złącze zaciskowe | HERZ | 12 |  | 900417464740 6 | szt. | 10 | Złącze zaciskowe, uszczelnienie miękkie. Masywne uszczelnienie (EPDM) rury, nakrętka G 3/4 oraz pierścień zaciskowy. | 5 lat
1627614 | 221627614 | A | 17.9 | 17.9 | 0% | Złącze zaciskowe | HERZ | 14 |  | 900417466270 6 | szt. | 10 | Złącze zaciskowe, uszczelnienie miękkie. Masywne uszczelnienie (EPDM) rury, nakrętka G 3/4 oraz pierścień zaciskowy. | 5 lat
1627615 | 221627615 | A | 17.9 | 17.9 | 0% | Złącze zaciskowe | HERZ | 15 |  | 900417464750 5 | szt. | 10 | Złącze zaciskowe, uszczelnienie miękkie. Masywne uszczelnienie (EPDM) rury, nakrętka G 3/4 oraz pierścień zaciskowy. | 5 lat
1627616 | 221627616 | A | 17.9 | 17.9 | 0% | Złącze zaciskowe | HERZ | 16 |  | 900417466280 5 | szt. | 10 | Złącze zaciskowe, uszczelnienie miękkie. Masywne uszczelnienie (EPDM) rury, nakrętka G 3/4 oraz pierścień zaciskowy. | 5 lat
1627618 | 221627618 | A | 17.9 | 17.9 | 0% | Złącze zaciskowe | HERZ | 18 |  | 900417464760 4 | szt. | 10 | Złącze zaciskowe, uszczelnienie miękkie. Masywne uszczelnienie (EPDM) rury, nakrętka G 3/4 oraz pierścień zaciskowy. | 5 lat
1628141 | 221628141 | A | 37.9 | 37.9 | 0% | Tulejka osłaniająca „DE LUXE" | HERZ | chrom |  | 900417463860 2 | szt. | 20 | Tulejka osłaniająca „DE LUXE" do przyłączy zaciskowych. Przyłącza do rur 1 6092 01 lub 1 6092 02 oddzielnie do zamówienia. | 5 lat
1628144 | 221628144 | A | 37.9 | 37.9 | 0% | Złącze zaciskowe „DE LUXE" | HERZ | biały (RAL 9010) |  | 900417463890 9 | szt. | 20 | Tulejka osłaniająca „DE LUXE" do przyłączy zaciskowych. Przyłącza do rur 1 6092 01 lub 1 6092 02 oddzielnie do zamówienia. | 5 lat
1628149 | 221628149 | A | 37.9 | 37.9 | 0% | Złącze zaciskowe „DE LUXE" | HERZ | czarny matowy |  | 900417463900 5 | szt. | 20 | Tulejka osłaniająca „DE LUXE" do przyłączy zaciskowych. Przyłącza do rur 1 6092 01 lub 1 6092 02 oddzielnie do zamówienia. | 5 lat
1628400 | 221628400 | A | 21.3 | 21.3 | 0% | Złącze zaciskowe | HERZ | 10 |  | 900417460590 1 | szt. | 10 | Złącze zaciskowe, uszczelnienie metaliczne. Pierścień zaciskowy, metaliczne uszczelnienie rury, nakrętka M 22 x 1,5. Nie należy stosować do rur chromowanych i ze stali szlachetnej. | 5 lat
1628401 | 221628401 | A | 19.5 | 19.5 | 0% | Złącze zaciskowe | HERZ | 12 |  | 900417460600 7 | szt. | 10 | Złącze zaciskowe, uszczelnienie metaliczne. Pierścień zaciskowy, metaliczne uszczelnienie rury, nakrętka M 22 x 1,5. Nie należy stosować do rur chromowanych i ze stali szlachetnej. | 5 lat
1628403 | 221628403 | A | 21.1 | 21.1 | 0% | Złącze zaciskowe | HERZ | 14 |  | 900417460610 6 | szt. | 10 | Złącze zaciskowe, uszczelnienie metaliczne. Pierścień zaciskowy, metaliczne uszczelnienie rury, nakrętka M 22 x 1,5. Nie należy stosować do rur chromowanych i ze stali szlachetnej. | 5 lat
1628404 | 221628404 | A | 14.2 | 14.2 | 0% | Złącze zaciskowe | HERZ | 15 |  | 900417460620 5 | szt. | 10 | Złącze zaciskowe, uszczelnienie metaliczne. Pierścień zaciskowy, metaliczne uszczelnienie rury, nakrętka M 22 x 1,5. Nie należy stosować do rur chromowanych i ze stali szlachetnej. | 5 lat
1628405 | 221628405 | A | 17.9 | 17.9 | 0% | Złącze zaciskowe | HERZ | 16 |  | 900417460630 4 | szt. | 10 | Złącze zaciskowe, uszczelnienie metaliczne. Pierścień zaciskowy, metaliczne uszczelnienie rury, nakrętka M 22 x 1,5. Nie należy stosować do rur chromowanych i ze stali szlachetnej. | 5 lat
1629200 | 221629200 | A | 10.9 | 10.9 | 0% | Złącze zaciskowe | HERZ | 3/8x12 |  | 900417460650 2 | szt. | 10 | Złącze zaciskowe, uszczelnienie metaliczne. Pierścień zaciskowy, metaliczne uszczelnienie rury, wkrętka. *). Nie należy stosować do zaworów z mufami o szeregu montażowym „D" wg DIN. | 5 lat
1629201 | 221629201 | A | 9.7 | 9.7 | 0% | Złącze zaciskowe | HERZ | 1/2x15 |  | 900417460660 1 | szt. | 10 | Złącze zaciskowe, uszczelnienie metaliczne. Pierścień zaciskowy, metaliczne uszczelnienie rury, wkrętka. *). Nie należy stosować do zaworów z mufami o szeregu montażowym „D" wg DIN. | 5 lat
1629202 | 221629202 | A | 21.9 | 21.9 | 0% | Złącze zaciskowe | HERZ | 3/4x18 |  | 900417460670 0 | szt. | 10 | Złącze zaciskowe, uszczelnienie metaliczne. Pierścień zaciskowy, metaliczne uszczelnienie rury, wkrętka. *). Nie należy stosować do zaworów z mufami o szeregu montażowym „D" wg DIN. | 5 lat
1629241 | 221629241 | A | 44.5 | 44.5 | 0% | Złącze zaciskowe „DE LUXE" | HERZ | chrom |  | 900417463200 6 | szt. | 20 | Złącze zaciskowe „DE LUXE". Tulejka osłaniająca, pierścień zaciskowy i wkrętka 1/2 x 15. | 5 lat
1629244 | 221629244 | A | 44.5 | 44.5 | 0% | Złącze zaciskowe „DE LUXE" | HERZ | biały (RAL 9010) |  | 900417463230 3 | szt. | 20 | Złącze zaciskowe „DE LUXE". Tulejka osłaniająca, pierścień zaciskowy i wkrętka 1/2 x 15. | 5 lat
1629249 | 221629249 | A | 44.5 | 44.5 | 0% | Złącze zaciskowe „DE LUXE" | HERZ | czarny matowy |  | 900417463270 9 | szt. | 20 | Złącze zaciskowe „DE LUXE". Tulejka osłaniająca, pierścień zaciskowy i wkrętka 1/2 x 15. | 5 lat
1629401 | 221629401 | A | 11.9 | 11.9 | 0% | Złącze zaciskowe | HERZ | 15x1 -G1/2 |  | 900417415790 5 | szt. | 10 | Złącze zaciskowe, uszczelnienie metaliczne. Pierścień zaciskowy, metaliczne uszczelnienie rury, nakrętka G 1/2. | 5 lat
1630100 | 221630100 | A | 94.7 | 94.7 | 0% | Wkładka doHERZ-RL-1-E | HERZ | 1/2-1 |  | 900417463600 4 | szt. | 1 | Wkładka doHERZ-RL-1-E. Zawory odcinające 8437, 8438, 8537 i 8538. | 5 lat
1630200 | 221630200 | A | 38.9 | 38.9 | 0% | Wkładka | HERZ | 3/8-3/4 |  | 900417462580 0 | szt. | 1 | Wkładka do korpusów obejścia i elementów przyłączeniowych HERZ-3000 ze spustem oraz indywidualnych zaworów odcinających HERZ-RL-4. | 5 lat
1630300 | 221630300 | A | 56.6 | 56.6 | 0% | Wkładka odcinająca | HERZ |  |  | 900417462630 2 | szt. | 20 | Wkładka odcinająca do rozdzielacza zasilającego z oznaczeniem na korpusie O (kolko), produkowanego do 1999 r. | 5 lat
1630400 | 221630400 | A | 42.4 | 42.4 | 0% | Wkładka do HERZ-RL-5. | HERZ | 3/8-3/4 |  | 900417461040 0 | szt. | 1 | Wkładka do HERZ-RL-5. | 5 lat
1630500 | 221630500 | A | 134.2 | 134.2 | 0% | Wkładka do HERZ 7760 | HERZ | kvs 0,16 |  | 900417466650 6 | szt. | 1 | Wkładka do HERZ 7760. | 5 lat
1630501 | 221630501 | A | 134.2 | 134.2 | 0% | Wkładka do HERZ 7760 | HERZ | kvs 0,40 |  | 900417466651 3 | szt. | 1 | Wkładka do HERZ 7760. | 5 lat
1630502 | 221630502 | A | 134.2 | 134.2 | 0% | Wkładka do HERZ 7760 | HERZ | kvs 0,63 |  | 900417466652 0 | szt. | 1 | Wkładka do HERZ 7760. | 5 lat
1630503 | 221630503 | A | 134.2 | 134.2 | 0% | Wkładka do HERZ 7760 | HERZ | kvs1,00 |  | 900417466653 7 | szt. | 1 | Wkładka do HERZ 7760. | 5 lat
1630504 | 221630504 | A | 134.2 | 134.2 | 0% | Wkładka do HERZ 7760 | HERZ | kvs1,6 |  | 900417466654 4 | szt. | 1 | Wkładka do HERZ 7760. | 5 lat
1630505 | 221630505 | A | 134.2 | 134.2 | 0% | Wkładka do HERZ 7760 | HERZ | kvs2,5 |  | 900417466655 1 | szt. | 1 | Wkładka do HERZ 7760. | 5 lat
1630506 | 221630506 | A | 134.2 | 134.2 | 0% | Wkładka do HERZ 7760 | HERZ | kvs3,5 |  | 900417466656 8 | szt. | 1 | Wkładka do HERZ 7760. | 5 lat
1630507 | 221630507 | A | 134.2 | 134.2 | 0% | Wkładka do HERZ 7760 | HERZ | kvs4,5 |  | 900417466657 5 | szt. | 1 | Wkładka do HERZ 7760. | 5 lat
1630511 | 221630511 | A | 164.4 | 164.4 | 0% | Wkładka do HERZ 7762 / 7763 | HERZ | kvs 0,40 |  | 900417466658 2 | szt. | 1 | Wkładka do HERZ 7762 / 7763. | 5 lat
1630512 | 221630512 | A | 164.4 | 164.4 | 0% | Wkładka do HERZ 7762 / 7763 | HERZ | kvs 0,63 |  | 900417466659 9 | szt. | 1 | Wkładka do HERZ 7762 / 7763. | 5 lat
1630513 | 221630513 | A | 164.4 | 164.4 | 0% | Wkładka do HERZ 7762 / 7763 | HERZ | kvs1,00 |  | 900417466660 5 | szt. | 1 | Wkładka do HERZ 7762 / 7763. | 5 lat
1630514 | 221630514 | A | 164.4 | 164.4 | 0% | Wkładka do HERZ 7762 / 7763 | HERZ | kvs 1,6 |  | 900417466661 2 | szt. | 1 | Wkładka do HERZ 7762 / 7763. | 5 lat
1630515 | 221630515 | A | 164.4 | 164.4 | 0% | Wkładka do HERZ 7762 / 7763 | HERZ | kvs2,5 |  | 900417466662 9 | szt. | 1 | Wkładka do HERZ 7762 / 7763. | 5 lat
1630516 | 221630516 | A | 164.4 | 164.4 | 0% | Wkładka do HERZ 7762 / 7763 | HERZ | kvs4,0 |  | 900417466663 6 | szt. | 1 | Wkładka do HERZ 7762 / 7763. | 5 lat
1630517 | 221630517 | A | 164.4 | 164.4 | 0% | Wkładka do HERZ 7762 / 7763 | HERZ | kvs5,0 |  | 900417466664 3 | szt. | 1 | Wkładka do HERZ 7762 / 7763. | 5 lat
1630550 | 221630550 | A | * | 0 | poprzednio cena na zapytanie | HERZ - wkładka termostatyczna | HERZ | 15 LF |  | 900417466665 0 | szt. | 1 | HERZ - wkładka termostatyczna do 7217-TSV. | 5 lat
1630551 | 221630551 | A | 164.4 | 164.4 | 0% | HERZ - wkładka termostatyczna | HERZ | 15 |  | 900417466666 7 | szt. | 1 | HERZ - wkładka termostatyczna do 7217-TSV. | 5 lat
1630552 | 221630552 | A | * | 0 | poprzednio cena na zapytanie | HERZ - wkładka termostatyczna | HERZ | 20 |  | 900417466667 4 | szt. | 1 | HERZ - wkładka termostatyczna do 7217-TSV. | 5 lat
1630559 | 221630559 | A | * | 0 | poprzednio cena na zapytanie | HERZ - wkładka termostatyczna | HERZ | 15 MF |  | 900417466668 1 | szt. | 1 | HERZ - wkładka termostatyczna do 7217-TSV. | 5 lat
1631003 | 221631003 | A | 186.5 | 186.5 | 0% | Wkładka | HERZ | 1 |  | 900417461070 7 | szt. | 1 | Wkładka do modeli standardowych HERZ-AS. | 5 lat
1631090 | 221631090 | A | 99.1 | 99.1 | 0% | Wkładka | HERZ | 3/8 |  | 900417461080 6 | szt. | 1 | Wkładka do modeli uniwersalnych HERZ-AS-T-90. | 5 lat
1631091 | 221631091 | A | 99.1 | 99.1 | 0% | Wkładka | HERZ | 1/2 |  | 900417461090 5 | szt. | 1 | Wkładka do modeli uniwersalnych HERZ-AS-T-90. | 5 lat
1631092 | 221631092 | A | 102.1 | 102.1 | 0% | Wkładka | HERZ | 3/4 |  | 900417461100 1 | szt. | 1 | Wkładka do modeli uniwersalnych HERZ-AS-T-90. | 5 lat
1631301 | 221631301 | A | 41.2 | 41.2 | 0% | Tuleja nurnikowa | HERZ |  |  | 900417466240 9 | szt. | 20 | Tuleja nurnikowa z mosiądzu do 7420/7421, 9421, do wkręcenia, z gwintem 1/2. | 5 lat
1631922 | 221631922 | K | 24 | 23.1 | 3.896% | Korek z gwintem zewnętrznym G 3/4 o-ring | HERZ | G 3/4 | PN10 | 383896322433 4 | szt. | 10 | Korek zaślepiający G3/4 z gwintem zewnętrznym do rozdzielaczy T-Less + o-ring w zestawie | 5 lat
1631923 | 221631923 | K | 24 | 23.1 | 3.896% | Korek z gwintem wewnętrznym GW G 3/4 uszczelka płaska | HERZ | G 3/4 | PN10 | 383000282893 0 | szt. | 10 | Korek zaślepiający G3/4 z gwintem wewnętrznym do rozdzielaczy T-Less + uszczelka płaska w zestawie | 5 lat
1631924 | 221631924 | K | 144.4 | 139.5 | 3.513% | Szafka montażowa tworzywowa, 330 mm, maks. 5 obiegów | HERZ | szer. 330mm |  | 383896322434 1 | szt. | 1 | Szafka podtynkowa tworzywowa do rozdzielaczy T-Less, szerokość 330 mm, maks. 5 obiegów Wyposażenie: front biały, uchwyty montażowe na rozdzielacz, szyny montażowe do uchwytów | 5 lat
1631925 | 221631925 | K | 163.8 | 158.2 | 3.54% | Szafka montażowa tworzywowa, 430 mm, maks. 8 obiegów | HERZ | szer. 430mm |  | 383896322435 8 | szt. | 1 | Szafka podtynkowa tworzywowa, do rozdzielaczy T-Less szerokość 430 mm, maks. 8 obiegów Wyposażenie: front biały, uchwyty montażowe na rozdzielacz, szyny montażowe do uchwytów | 5 lat
1631926 | 221631926 | K | 188.4 | 182 | 3.516% | Szafka montażowa tworzywowa, 530 mm, maks. 11 obiegów | HERZ | szer. 530mm |  | 383896322436 5 | szt. | 1 | Szafka podtynkowa tworzywowa, do rozdzielaczy T-Less szerokość 530 mm, maks. 11 obiegów Wyposażenie: front biały, uchwyty montażowe na rozdzielacz, szyny montażowe do uchwytów | 5 lat
1632901 | 221632901 | A | 94.3 | 94.3 | 0% | Wkładka termostatyczna | HERZ | 1/2-3/4 |  | 900417461110 0 | szt. | 1 | Wkładka termostatyczna do CALIS-TS. Wymiana pod ciśnieniem za pomocą HERZ-Changefix. | 5 lat
1632911 | 221632911 | A | 101.6 | 101.6 | 0% | Wkładka termostatyczna | HERZ | 1/2-3/4 |  | 900417463510 6 | szt. | 1 | Wkładka termostatyczna do CALIS-TS-3-D. | 5 lat
1632922 | 221632922 | A | 114.9 | 114.9 | 0% | Wkładka termostatyczna | HERZ | 3/4 |  | 900417463520 5 | szt. | 1 | Wkładka termostatyczna do CALIS-TS-E-3-D (niemożliwa wymiana pod ciśnieniem). | 5 lat
1632930 | 221632930 | A | 19.8 | 19.8 | 0% | Metalowy kołpak zamykający HERZ | HERZ |  |  | 900417484660 1 | szt. | 20 | Metalowy kołpak zamykający HERZ z mosiądzu, do zaworów termostatycznych. | 5 lat
1632931 | 221632931 | A | 26.7 | 26.7 | 0% | Metalowy kołpak zamykający HERZ | HERZ |  |  | 900417484661 8 | szt. | 20 | Jak wyżej, niklowany. | 5 lat
1633011 | 221633011 | A | 58.2 | 58.2 | 0% | Rura łącząca 15x1 | HERZ | 550 |  | 900417461120 9 | szt. | 20 | Rura łącząca 15x1 miedziana, niklowana. 1 6330 11: długość rury 550 mm 1 6330 31: długość rury 1000 mm. | 5 lat
1633031 | 221633031 | A | 90.5 | 90.5 | 0% | Rura łącząca 15x1 | HERZ | 1000 |  | 900417461130 8 | szt. | 20 | Rura łącząca 15x1 miedziana, niklowana. 1 6330 11: długość rury 550 mm 1 6330 31: długość rury 1000 mm. | 5 lat
1633200 | 221633200 | A | 140.1 | 140.1 | 0% | Zespół kolan przyłączeniowych z zaworami HERZ | HERZ | 150x150 mm |  | 900417465523 4 | szt. | 1 | Zespół kolan przyłączeniowych z zaworami HERZ do łączenia z grzejnikiem. Kolana posiadają wbudowane zawory z funkcją odcięcia i spustu. Rura miedziana niklowana 15x1. Złącza M 22 x 1,5 oddzielnie do zamówienia. W komplecie 2 kolana o wymiarach 150 x 150 mm. | 5 lat
1633300 | 221633300 | A | 75.9 | 75.9 | 0% | Zespół kolan przyłączeniowych 15x1; 150x100 mm. | HERZ | 15x1; 150x100 mm |  | 900417465520 3 | szt. | 1 | Zespół kolan przyłączeniowych 15x1; 150x100 mm. | 5 lat
1635003 | 221635003 | A | 73.6 | 73.6 | 0% | Pierścień adaptacyjny do zaworów T&A | HERZ |  |  | 900417466400 7 | szt. | 1 | Pierścień adaptacyjny do zaworów T&A gwint przyłączeniowy M 28 x 1,5. | 5 lat
1635101 | 221635101 | A | 11.5 | 11.5 | 0% | Pierścień adaptacyjny do zaworów Caleffi | HERZ |  |  | 900417466410 6 | szt. | 1 | Pierścień adaptacyjny do zaworów Caleffi gwint przyłączeniowy M 30 x 1,5. | 5 lat
1635711 | 221635711 | A | 34.5 | 34.5 | 0% | Pierścień adaptacyjny „H" | HERZ |  |  | 900417462810 8 | szt. | 1 | Pierścień adaptacyjny „H" gwint przyłączeniowy M 30 x 1,5. | 5 lat
1635712 | 221635712 | A | 34.5 | 34.5 | 0% | Pierścień adaptacyjny do Watts | HERZ |  |  | 900417461771 3 | szt. | 1 | Pierścień adaptacyjny do Watts, Cazzaniga gwint przyłączeniowy M 30 x 1,5. | 5 lat
1636200 | 221636200 | A | 57 | 57 | 0% | Pierścień adaptacyjny HERZCULES-D | HERZ | dim. 23 |  | 900417465160 1 | szt. | 1 | Pierścień adaptacyjny „HERZCULES-D" do montażu głowic termostatycznych „HERZCULES" na zaworach Danfoss. | 5 lat
1636201 | 221636201 | A | 22.5 | 22.5 | 0% | Pierścień adaptacyjny D | HERZ | M20x1 |  | 900417461180 3 | szt. | 1 | Pierścień adaptacyjny „D" do grzejników kompaktowych z zaworem Danfoss. | 5 lat
1636211 | 221636211 | A | 26.5 | 26.5 | 0% | Pierścień adaptacyjny D | HERZ | M 23,5 x 1,5 |  | 900417463330 0 | szt. | 1 | Pierścień adaptacyjny „D" do grzejników kompaktowych z zaworem Danfoss. | 5 lat
1636220 | 221636220 | A | 42.4 | 42.4 | 0% | Pierścień adaptacyjny HERZCULES-D | HERZ | M20x1 |  | 900417464280 7 | szt. | 1 | Pierścień adaptacyjny „HERZCULES-D" do montażu głowic termostatycznych „HERZCULES" na grzejnikach kompaktowych z zaworem Danfoss. | 5 lat
1636223 | 221636223 | A | 42.4 | 42.4 | 0% | Pierścień adaptacyjny HERZCULES-D | HERZ | M 23,5 x 1,5 |  | 900417464290 6 | szt. | 1 | Pierścień adaptacyjny „HERZCULES-D" do montażu głowic termostatycznych „HERZCULES" na grzejnikach kompaktowych z zaworem Danfoss. | 5 lat
1636569 | 221636569 | A | 97.3 | 97.3 | 0% | Wkładka termostatyczna | HERZ | kv 0,06 |  | 900417461210 7 | szt. | 1 | Wkładka termostatyczna ze stałymi kv do HERZ-TS-90-kv. | 5 lat
1636579 | 221636579 | A | 97.3 | 97.3 | 0% | Wkładka termostatyczna | HERZ | kv 0,12 |  | 900417461220 6 | szt. | 1 | Wkładka termostatyczna ze stałymi kv do HERZ-TS-90-kv. | 5 lat
1636589 | 221636589 | A | 97.3 | 97.3 | 0% | Wkładka termostatyczna | HERZ | kv 0,25 |  | 900417461230 5 | szt. | 1 | Wkładka termostatyczna ze stałymi kv do HERZ-TS-90-kv. | 5 lat
1636599 | 221636599 | A | 97.6 | 97.6 | 0% | Wkładka termostatyczna | HERZ | kv 0,5 |  | 900417461240 4 | szt. | 1 | Wkładka termostatyczna ze stałymi kv do HERZ-TS-90-kv. | 5 lat
1636797 | 221636797 | A | 97.3 | 97.3 | 0% | Wkładka termostatyczna z nastawą wstępną | HERZ | 3/8-3/4 |  | 900417463420 8 | szt. | 1 | Wkładka termostatyczna z nastawą wstępną do HERZ-TS-90-V. Wymiana pod ciśnieniem za pomocą HERZ-Changefix. | 5 lat
1636798 | 221636798 | A | 97.3 | 97.3 | 0% | Wkładka termostatyczna z nastawą wstępną | HERZ | 3/8-3/4 |  | 900417463310 2 | szt. | 1 | Wkładka termostatyczna z nastawą wstępną do HERZ-TS-98-V (pomarańczowy kołpak) i elementów przyłączeniowych Herz-3000 z wbudowanym zaworem termostatycznym. Wymiana pod ciśnieniem za pomocą HERZ-Changefix. | 5 lat
1636799 | 221636799 | A | 97.6 | 97.6 | 0% | Wkładka termostatyczna | HERZ | 1/2 |  | 900417463620 2 | szt. | 1 | Wkładka termostatyczna do zaworów HERZ-TS-R/ (fioletowy kołpak). Wymiana pod ciśnieniem za pomocą HERZ-Changefix. | 5 lat
1637202 | 221637202 | A | 94.3 | 94.3 | 0% | Wkładka termostatyczna | HERZ |  |  | 900417461260 2 | szt. | 20 | Wkładka termostatyczna do rozdzielacza powrotnego z oznaczeniem na korpusie O (kółko), produkowanego do 1999 r. | 5 lat
1637600 | 221637600 | A | 94.3 | 94.3 | 0% | Wkładka zaworowa do zaworów termostatycznych | HERZ | 3/8–1/2 |  | 900417461290 9 | szt. | 1 | Wkładka zaworowa do zaworów termostatycznych produkowanych w latach 1978-1989 i przezbrojonych z zaworów regulacyjnych ręcznych HERZ-AS i GP-T w latach 1978 – 1992. Wkładka termostatyczna do zaworów VUA, VTA produkowanych w latach 1980 – 1992. Wymiana wkładki pod ciśnieniem za pomocą HERZ-Changefix nie jest możliwa. | 5 lat
1637602 | 221637602 | A | 94.3 | 94.3 | 0% | Wkładka zaworowa do zaworów termostatycznych | HERZ | 3/4 |  | 900417461300 5 | szt. | 1 | Wkładka zaworowa do zaworów termostatycznych produkowanych w latach 1978-1989 i przezbrojonych z zaworów regulacyjnych ręcznych HERZ-AS i GP-T w latach 1978 – 1992. Wkładka termostatyczna do zaworów VUA, VTA produkowanych w latach 1980 – 1992. Wymiana wkładki pod ciśnieniem za pomocą HERZ-Changefix nie jest możliwa. | 5 lat
1637900 | 221637900 | A | * | 0 | poprzednio cena na zapytanie | Wkładka zaworowa do HERZ-TS | HERZ | 3/8–1/2 |  | 900417461310 4 | szt. | 1 | Wkładka zaworowa do HERZ-TS szereg „D” wg DIN. Produkcja w latach 1986-1990. | 5 lat
1637902 | 221637902 | A | 99.2 | 99.2 | 0% | Wkładka termostatyczna | HERZ | 1/2 |  | 900417461320 3 | szt. | 1 | Wkładka termostatyczna do HERZ-TS-90-E, modele uniwersalne. Wymiana pod ciśnieniem za pomocą HERZ-Changefix. | 5 lat
1637903 | 221637903 | A | 121.8 | 121.8 | 0% | Wkładka termostatyczna | HERZ | 1/2-1 |  | 900417462800 9 | szt. | 1 | Wkładka termostatyczna do HERZ-TS-E, modele standardowe. | 5 lat
1638201 | 221638201 | A | 197.4 | 197.4 | 0% | Wkładka do zasuwy dwupłytowej | HERZ | 15 | 1/2 | 900417461350 0 | szt. | 1 | Wkładka do zasuwy dwupłytowej. 4112, 4112 A. | 5 lat
1638202 | 221638202 | A | 215.6 | 215.6 | 0% | Wkładka do zasuwy dwupłytowej | HERZ | 20 | 3/4 | 900417461360 9 | szt. | 1 | Wkładka do zasuwy dwupłytowej. 4112, 4112 A. | 5 lat
1638203 | 221638203 | A | 225.7 | 225.7 | 0% | Wkładka do zasuwy dwupłytowej | HERZ | 25 | 1 | 900417461370 8 | szt. | 1 | Wkładka do zasuwy dwupłytowej. 4112, 4112 A. | 5 lat
1638204 | 221638204 | A | 282.8 | 282.8 | 0% | Wkładka do zasuwy dwupłytowej | HERZ | 32 | 1.25 | 900417461380 7 | szt. | 1 | Wkładka do zasuwy dwupłytowej. 4112, 4112 A. | 5 lat
1638205 | 221638205 | A | 338.2 | 338.2 | 0% | Wkładka do zasuwy dwupłytowej | HERZ | 40 | 1.5 | 900417461390 6 | szt. | 1 | Wkładka do zasuwy dwupłytowej. 4112, 4112 A. | 5 lat
1638206 | 221638206 | A | * | 0 | poprzednio cena na zapytanie | Wkładka do zasuwy dwupłytowej | HERZ | 50 | 2 | 900417461400 2 | szt. | 1 | Wkładka do zasuwy dwupłytowej. 4112, 4112 A. | 5 lat
1638207 | 221638207 | A | 912.5 | 912.5 | 0% | Wkładka do zasuwy dwupłytowej | HERZ | 65 | 2.5 | 900417461410 1 | szt. | 1 | Wkładka do zasuwy dwupłytowej. 4112, 4112 A. | 5 lat
1638208 | 221638208 | A | 1269.7 | 1269.7 | 0% | Wkładka do zasuwy dwupłytowej | HERZ | 80 | 3 | 900417461420 0 | szt. | 1 | Wkładka do zasuwy dwupłytowej. 4112, 4112 A. | 5 lat
1638304 | nowość | A | * | nowość | nie dotyczy | Adapter G1 | HERZ |  |  | 90041744381 9 | szt. | 1
1638401 | 221638401 | A | 301.3 | 301.3 | 0% | Wkładka do STRÖMAX-M i STRÖMAX-R | HERZ | 15 | 1/2 | 900417446640 3 | szt. | 1 | Wkładka do przelotowych zaworów regulacyjnych STRÖMAX-M i STRÖMAX-R w nowym wykonaniu, z uszczelnieniem typu O-ring między wkładką, a korpusem zaworu.4017 M, 4017 R | 5 lat
1638402 | 221638402 | A | 330 | 330 | 0% | Wkładka do STRÖMAX-M i STRÖMAX-R | HERZ | 20 | 3/4 | 900417446643 4 | szt. | 1 | Wkładka do przelotowych zaworów regulacyjnych STRÖMAX-M i STRÖMAX-R w nowym wykonaniu, z uszczelnieniem typu O-ring między wkładką, a korpusem zaworu.4017 M, 4017 R | 5 lat
1638403 | 221638403 | A | 391.2 | 391.2 | 0% | Wkładka do STRÖMAX-M i STRÖMAX-R | HERZ | 25 | 1 | 900417446644 1 | szt. | 1 | Wkładka do przelotowych zaworów regulacyjnych STRÖMAX-M i STRÖMAX-R w nowym wykonaniu, z uszczelnieniem typu O-ring między wkładką, a korpusem zaworu.4017 M, 4017 R | 5 lat
1638404 | 221638404 | A | 460.5 | 460.5 | 0% | Wkładka do STRÖMAX-M i STRÖMAX-R | HERZ | 32 | 1.25 | 900417446645 8 | szt. | 1 | Wkładka do przelotowych zaworów regulacyjnych STRÖMAX-M i STRÖMAX-R w nowym wykonaniu, z uszczelnieniem typu O-ring między wkładką, a korpusem zaworu.4017 M, 4017 R | 5 lat
1638405 | 221638405 | A | 594.5 | 594.5 | 0% | Wkładka do STRÖMAX-M i STRÖMAX-R | HERZ | 40 | 1.5 | 900417446646 5 | szt. | 1 | Wkładka do przelotowych zaworów regulacyjnych STRÖMAX-M i STRÖMAX-R w nowym wykonaniu, z uszczelnieniem typu O-ring między wkładką, a korpusem zaworu.4017 M, 4017 R | 5 lat
1638406 | 221638406 | A | 656.7 | 656.7 | 0% | Wkładka do STRÖMAX-M i STRÖMAX-R | HERZ | 50 | 2 | 900417446647 2 | szt. | 1 | Wkładka do przelotowych zaworów regulacyjnych STRÖMAX-M i STRÖMAX-R w nowym wykonaniu, z uszczelnieniem typu O-ring między wkładką, a korpusem zaworu.4017 M, 4017 R | 5 lat
1638411 | 221638411 | A | 301.3 | 301.3 | 0% | Wkładka do STRÖMAX-M i STRÖMAX-R | HERZ | 15LF | 1/2 | 900417446641 0 | szt. | 1 | Wkładka do przelotowych zaworów regulacyjnych STRÖMAX-M i STRÖMAX-R w nowym wykonaniu, z uszczelnieniem typu O-ring między wkładką, a korpusem zaworu.4017 M, 4017 R | 5 lat
1638421 | 221638421 | A | 301.3 | 301.3 | 0% | Wkładka do STRÖMAX-M i STRÖMAX-R | HERZ | 15MF | 1/2 | 900417446642 7 | szt. | 1 | Wkładka do przelotowych zaworów regulacyjnych STRÖMAX-M i STRÖMAX-R w nowym wykonaniu, z uszczelnieniem typu O-ring między wkładką, a korpusem zaworu.4017 M, 4017 R | 5 lat
1638500 | 221638500 | A | 70.9 | 70.9 | 0% | Wkładka do zaworów odcinających Strömax | HERZ | 10 |  | 900417461430 9 | szt. | 1 | Wkładka do zaworów odcinających STRÖMAX z uszczelnieniem klinkierytowym między wkładką, a korpusem zaworu 4115, 4115 A. | 5 lat
1638500 | 221638500 | A | 70.9 | 70.9 | 0% | Wkładka do zaworów odcinających Strömax | HERZ | 15 |  | 900417461430 9 | szt. | 1 | Wkładka do zaworów odcinających STRÖMAX z uszczelnieniem klinkierytowym między wkładką, a korpusem zaworu 4115, 4115 A. | 5 lat
1638502 | 221638502 | A | 99.2 | 99.2 | 0% | Wkładka do zaworów odcinających Strömax | HERZ | 20 |  | 900417461440 8 | szt. | 1 | Wkładka do zaworów odcinających STRÖMAX z uszczelnieniem klinkierytowym między wkładką, a korpusem zaworu 4115, 4115 A. | 5 lat
1638503 | 221638503 | A | 132 | 132 | 0% | Wkładka do zaworów odcinających Strömax | HERZ | 25 |  | 900417461450 7 | szt. | 1 | Wkładka do zaworów odcinających STRÖMAX z uszczelnieniem klinkierytowym między wkładką, a korpusem zaworu 4115, 4115 A. | 5 lat
1638504 | 221638504 | A | 211 | 211 | 0% | Wkładka do zaworów odcinających Strömax | HERZ | 32 |  | 900417461460 6 | szt. | 1 | Wkładka do zaworów odcinających STRÖMAX z uszczelnieniem klinkierytowym między wkładką, a korpusem zaworu 4115, 4115 A. | 5 lat
1638505 | 221638505 | A | 309.3 | 309.3 | 0% | Wkładka do zaworów odcinających Strömax | HERZ | 40 |  | 900417465320 9 | szt. | 1 | Wkładka do zaworów odcinających STRÖMAX z uszczelnieniem klinkierytowym między wkładką, a korpusem zaworu 4115, 4115 A. | 5 lat
1638506 | 221638506 | A | 477.7 | 477.7 | 0% | Wkładka do zaworów odcinających Strömax | HERZ | 50 |  | 900417465330 8 | szt. | 1 | Wkładka do zaworów odcinających STRÖMAX z uszczelnieniem klinkierytowym między wkładką, a korpusem zaworu 4115, 4115 A. | 5 lat
1638507 | 221638507 | A | 988 | 988 | 0% | Wkładka do zaworów odcinających Strömax | HERZ | 65 |  | 900417465340 7 | szt. | 1 | Wkładka do zaworów odcinających STRÖMAX z uszczelnieniem klinkierytowym między wkładką, a korpusem zaworu 4115, 4115 A. | 5 lat
1638508 | 221638508 | A | 1457.9 | 1457.9 | 0% | Wkładka do zaworów odcinających Strömax | HERZ | 80 |  | 900417465350 6 | szt. | 1 | Wkładka do zaworów odcinających STRÖMAX z uszczelnieniem klinkierytowym między wkładką, a korpusem zaworu 4115, 4115 A. | 5 lat
1638550 | 221638550 | A | 80.2 | 80.2 | 0% | Wkładka do zaworów odcinających Strömax | HERZ | 10 | 3/8 | 900417464300 2 | szt. | 1 | Wkładka do zaworów odcinających Strömax z uszczelnieniem między wkładką a korpusem zaworu typu O-ring. 4115, 4115A. | 5 lat
1638552 | 221638552 | A | 110.8 | 110.8 | 0% | Wkładka do zaworów odcinających Strömax | HERZ | 20 | 3/4 | 900417464310 1 | szt. | 1 | Wkładka do zaworów odcinających Strömax z uszczelnieniem między wkładką a korpusem zaworu typu O-ring. 4115, 4115A | 5 lat
1638553 | 221638553 | A | 146.1 | 146.1 | 0% | Wkładka do zaworów odcinających Strömax | HERZ | 25 | 1 | 900417464320 0 | szt. | 1 | Wkładka do zaworów odcinających Strömax z uszczelnieniem między wkładką a korpusem zaworu typu O-ring. 4115, 4115A | 5 lat
1638554 | 221638554 | A | 231.8 | 231.8 | 0% | Wkładka do zaworów odcinających Strömax | HERZ | 32 | 1.25 | 900417464330 9 | szt. | 1 | Wkładka do zaworów odcinających Strömax z uszczelnieniem między wkładką a korpusem zaworu typu O-ring. 4115, 4115A | 5 lat
1638555 | 221638555 | A | 338.4 | 338.4 | 0% | Wkładka do zaworów odcinających Strömax | HERZ | 40 | 1.5 | 900417464340 8 | szt. | 1 | Wkładka do zaworów odcinających Strömax z uszczelnieniem między wkładką a korpusem zaworu typu O-ring. 4115, 4115A | 5 lat
1638556 | 221638556 | A | 518.6 | 518.6 | 0% | Wkładka do zaworów odcinających Strömax | HERZ | 50 | 2 | 900417464350 7 | szt. | 1 | Wkładka do zaworów odcinających Strömax z uszczelnieniem między wkładką a korpusem zaworu typu O-ring. 4115, 4115A | 5 lat
1638557 | 221638557 | A | 1063.7 | 1063.7 | 0% | Wkładka do zaworów odcinających Strömax | HERZ | 65 | 2.5 | 900417464360 6 | szt. | 1 | Wkładka do zaworów odcinających Strömax z uszczelnieniem między wkładką a korpusem zaworu typu O-ring. 4115, 4115A | 5 lat
1638558 | 221638558 | A | 1567.6 | 1567.6 | 0% | Wkładka do zaworów odcinających Strömax | HERZ | 80 | 3 | 900417464370 5 | szt. | 1 | Wkładka do zaworów odcinających Strömax z uszczelnieniem między wkładką a korpusem zaworu typu O-ring. 4115, 4115A | 5 lat
1638602 | 221638602 | A | 877.4 | 877.4 | 0% | Wkładka | HERZ | 15, 20 | 1/2: 3/4 | 900417465550 0 | szt. | 1 | Wkładka do regulatora różnicy ciśnienia. 4007, 4207 R. | 5 lat
1638603 | 221638603 | A | 995.7 | 995.7 | 0% | Wkładka | HERZ | 25 | 1 | 900417465560 9 | szt. | 1 | Wkładka do regulatora różnicy ciśnienia. 4007, 4207 R. | 5 lat
1638604 | 221638604 | A | 1042.2 | 1042.2 | 0% | Wkładka | HERZ | 32 | 1.25 | 900417465570 8 | szt. | 1 | Wkładka do regulatora różnicy ciśnienia. 4007, 4207 R. | 5 lat
1638605 | 221638605 | A | 1304.4 | 1304.4 | 0% | Wkładka | HERZ | 40 | 1.5 | 900417465580 7 | szt. | 1 | Wkładka do regulatora różnicy ciśnienia. 4007, 4207 R. | 5 lat
1638606 | 221638606 | A | 1589 | 1589 | 0% | Wkładka | HERZ | 50 | 2 | 900417465595 1 | szt. | 1 | Wkładka do regulatora różnicy ciśnienia. 4007, 4207 R. | 5 lat
1638691 | 221638691 | A | * | 0 | poprzednio cena na zapytanie | Regulator różnicy ciśnienia część górna | HERZ |  |  | 900417401935 7 | szt. | 1 | Regulator różnicy ciśnienia część górna. Zamiennik dla 1 4002 41 i 1 4202 415–30 kPa. | 5 lat
1638692 | 221638692 | A | * | 0 | poprzednio cena na zapytanie | Regulator różnicy ciśnienia część górna | HERZ |  |  | 900417401936 4 | szt. | 1 | Regulator różnicy ciśnienia część górna. Zamiennik dla 1 4002 41 i 1 4202 415–30 kPa. | 5 lat
1638693 | 221638693 | A | * | 0 | poprzednio cena na zapytanie | Regulator różnicy ciśnienia część górna | HERZ |  |  | 900417401937 1 | szt. | 1 | Regulator różnicy ciśnienia część górna. Zamiennik dla 1 4002 41 i 1 4202 415–30 kPa. | 5 lat
1638694 | 221638694 | A | * | 0 | poprzednio cena na zapytanie | Regulator różnicy ciśnienia część górna | HERZ |  |  | 900417401938 8 | szt. | 1 | Regulator różnicy ciśnienia część górna. Zamiennik dla 1 4002 41 i 1 4202 415–30 kPa. | 5 lat
1638695 | 221638695 | A | * | 0 | poprzednio cena na zapytanie | Regulator różnicy ciśnienia część górna | HERZ |  |  | 900417401939 5 | szt. | 1 | Regulator różnicy ciśnienia część górna. Zamiennik dla 1 4002 45–46 i 1 4202 45–465–30 kPa. | 5 lat
1638696 | 221638696 | A | * | 0 | poprzednio cena na zapytanie | Regulator różnicy ciśnienia część górna | HERZ |  |  | 900417401942 5 | szt. | 1 | Regulator różnicy ciśnienia część górna. Zamiennik dla 1 4002 61 i 1 4202 6125–60 kPa. | 5 lat
1638697 | 221638697 | A | * | 0 | poprzednio cena na zapytanie | Regulator różnicy ciśnienia część górna | HERZ |  |  | 900417401943 2 | szt. | 1 | Regulator różnicy ciśnienia część górna. Zamiennik dla 1 4002 61 i 1 4202 6125–60 kPa. | 5 lat
1638698 | 221638698 | A | * | 0 | poprzednio cena na zapytanie | Regulator różnicy ciśnienia część górna | HERZ |  |  | 900417401944 9 | szt. | 1 | Regulator różnicy ciśnienia część górna. Zamiennik dla 1 4002 61 i 1 4202 6125–60 kPa. | 5 lat
1638699 | 221638699 | A | * | 0 | poprzednio cena na zapytanie | Regulator różnicy ciśnienia część górna | HERZ |  |  | 900417401945 6 | szt. | 1 | Regulator różnicy ciśnienia część górna. Zamiennik dla 1 4002 61 i 1 4202 6125–60 kPa. | 5 lat
1638700 | 221638700 | A | * | 0 | poprzednio cena na zapytanie | Regulator różnicy ciśnienia część górna | HERZ |  |  | 900417401946 3 | szt. | 1 | Regulator różnicy ciśnienia część górna. Zamiennik dla 1 4002 65–66 i 1 4202 65–6625–60 kPa. | 5 lat
1638722 | 221638722 | A | 367.2 | 367.2 | 0% | Wkładka do 4217 | HERZ | 32 | 1.25 | 900417466600 1 | szt. | 1 | Wkładka do 4217 do przelotowych zaworów regulacyjnych STRÖMAX-GM i STRÖMAX-GR.4217 GM, 4217 GR. | 5 lat
1638723 | 221638723 | A | 400.8 | 400.8 | 0% | Wkładka do 4217 | HERZ | 40 | 1.5 | 900417466601 8 | szt. | 1 | Wkładka do 4217 do przelotowych zaworów regulacyjnych STRÖMAX-GM i STRÖMAX-GR.4217 GM, 4217 GR. | 5 lat
1638724 | 221638724 | A | 523.7 | 523.7 | 0% | Wkładka do 4217 | HERZ | 50 | 2 | 900417466602 5 | szt. | 1 | Wkładka do 4217 do przelotowych zaworów regulacyjnych STRÖMAX-GM i STRÖMAX-GR.4217 GM, 4217 GR. | 5 lat
1638725 | 221638725 | A | 618.1 | 618.1 | 0% | Wkładka do 4217 | HERZ | 65 | 2.5 | 900417466603 2 | szt. | 1 | Wkładka do 4217 do przelotowych zaworów regulacyjnych STRÖMAX-GM i STRÖMAX-GR.4217 GM, 4217 GR. | 5 lat
1638726 | 221638726 | A | 720.4 | 720.4 | 0% | Wkładka do 4217 | HERZ | 80 | 3 | 900417466604 9 | szt. | 1 | Wkładka do 4217 do przelotowych zaworów regulacyjnych STRÖMAX-GM i STRÖMAX-GR.4217 GM, 4217 GR. | 5 lat
1638730 | 221638730 | A | 256.2 | 256.2 | 0% | Wkładka do 4217 | HERZ | 15; 20 | 1/2; 3,4 | 900417466605 6 | szt. | 1 | Wkładka do 4217 do przelotowych zaworów regulacyjnych STRÖMAX-GM i STRÖMAX-GR.4217 GM, 4217 GR. | 5 lat
1638731 | 221638731 | A | 291.3 | 291.3 | 0% | Wkładka do 4217 | HERZ | 25 | 1 | 900417466606 3 | szt. | 1 | Wkładka do 4217 do przelotowych zaworów regulacyjnych STRÖMAX-GM i STRÖMAX-GR.4217 GM, 4217 GR. | 5 lat
1638752 | 221638752 | A | 127.1 | 127.1 | 0% | Wkładka | HERZ | 15; 20 | 1/2; 3,4 | 900417462930 3 | szt. | 10 | Wkładka do zaworów odcinających STROMAX-G. 4215 G, 4215 AG, 4218 AGF. | 5 lat
1638753 | 221638753 | A | 195 | 195 | 0% | Wkładka | HERZ | 25 | 1 | 900417462940 2 | szt. | 10 | Wkładka do zaworów odcinających STROMAX-G. 4215 G, 4215 AG, 4218 AGF. | 5 lat
1638754 | 221638754 | A | 309.6 | 309.6 | 0% | Wkładka | HERZ | 32 | 1.25 | 900417462950 1 | szt. | 5 | Wkładka do zaworów odcinających STROMAX-G. 4215 G, 4215 AG, 4218 AGF. | 5 lat
1638755 | 221638755 | A | 451.5 | 451.5 | 0% | Wkładka | HERZ | 40 | 1.5 | 900417462960 0 | szt. | 2 | Wkładka do zaworów odcinających STROMAX-G. 4215 G, 4215 AG, 4218 AGF. | 5 lat
1638756 | 221638756 | A | 714.5 | 714.5 | 0% | Wkładka | HERZ | 50 | 2 | 900417462970 9 | szt. | 1 | Wkładka do zaworów odcinających STROMAX-G. 4215 G, 4215 AG, 4218 AGF. | 5 lat
1638757 | 221638757 | A | 1419.6 | 1419.6 | 0% | Wkładka | HERZ | 65 | 2.5 | 900417462980 8 | szt. | 1 | Wkładka do zaworów odcinających STROMAX-G. 4215 G, 4215 AG, 4218 AGF. | 5 lat
1638758 | 221638758 | A | 2092.5 | 2092.5 | 0% | Wkładka | HERZ | 80 | 3 | 900417462990 7 | szt. | 1 | Wkładka do zaworów odcinających STROMAX-G. 4215 G, 4215 AG, 4218 AGF. | 5 lat
1638800 | 221638800 | A | 147.5 | 147.5 | 0% | Wkładka do przelotowych zaworów regulacyjnych Strömax-M i STROMAX-R | HERZ | 15 | 1/2 | 900417465250 9 | szt. | 1 | Wkładka do przelotowych zaworów regulacyjnych STRÖMAX-M i STRÖMAX-R z uszczelnieniem klinkierytowym między wkładką a korpusem zaworu.4117 M, 4117 R. | 5 lat
1638802 | 221638802 | A | 171.9 | 171.9 | 0% | Wkładka do przelotowych zaworów regulacyjnych Strömax-M i STROMAX-R | HERZ | 20 | 3/4 | 900417465240 0 | szt. | 1 | Wkładka do przelotowych zaworów regulacyjnych STRÖMAX-M i STRÖMAX-R z uszczelnieniem klinkierytowym między wkładką a korpusem zaworu.4117 M, 4117 R | 5 lat
1638803 | 221638803 | A | 237.1 | 237.1 | 0% | Wkładka do przelotowych zaworów regulacyjnych Strömax-M i STROMAX-R | HERZ | 25 | 1 | 900417465260 8 | szt. | 1 | Wkładka do przelotowych zaworów regulacyjnych STRÖMAX-M i STRÖMAX-R z uszczelnieniem klinkierytowym między wkładką a korpusem zaworu.4117 M, 4117 R | 5 lat
1638804 | 221638804 | A | 358.5 | 358.5 | 0% | Wkładka do przelotowych zaworów regulacyjnych Strömax-M i STROMAX-R | HERZ | 32 | 1.25 | 900417465270 7 | szt. | 1 | Wkładka do przelotowych zaworów regulacyjnych STRÖMAX-M i STRÖMAX-R z uszczelnieniem klinkierytowym między wkładką a korpusem zaworu.4117 M, 4117 R | 5 lat
1638805 | 221638805 | A | 447.3 | 447.3 | 0% | Wkładka do przelotowych zaworów regulacyjnych Strömax-M i STROMAX-R | HERZ | 40 | 1.5 | 900417465280 6 | szt. | 1 | Wkładka do przelotowych zaworów regulacyjnych STRÖMAX-M i STRÖMAX-R z uszczelnieniem klinkierytowym między wkładką a korpusem zaworu.4117 M, 4117 R | 5 lat
1638806 | 221638806 | A | 721.3 | 721.3 | 0% | Wkładka do przelotowych zaworów regulacyjnych Strömax-M i STROMAX-R | HERZ | 50 | 2 | 900417465290 5 | szt. | 1 | Wkładka do przelotowych zaworów regulacyjnych STRÖMAX-M i STRÖMAX-R z uszczelnieniem klinkierytowym między wkładką a korpusem zaworu.4117 M, 4117 R | 5 lat
1638807 | 221638807 | A | 1404.9 | 1404.9 | 0% | Wkładka do przelotowych zaworów regulacyjnych Strömax-M i STROMAX-R | HERZ | 65 | 2.5 | 900417465300 1 | szt. | 1 | Wkładka do przelotowych zaworów regulacyjnych STRÖMAX-M i STRÖMAX-R z uszczelnieniem klinkierytowym między wkładką a korpusem zaworu.4117 M, 4117 R | 5 lat
1638808 | 221638808 | A | 2099 | 2099 | 0% | Wkładka do przelotowych zaworów regulacyjnych Strömax-M i STROMAX-R | HERZ | 80 | 3 | 900417465310 0 | szt. | 1 | Wkładka do przelotowych zaworów regulacyjnych STRÖMAX-M i STRÖMAX-R z uszczelnieniem klinkierytowym między wkładką a korpusem zaworu.4117 M, 4117 R | 5 lat
1638850 | 221638850 | A | 206.7 | 206.7 | 0% | Wkładka do przelotowych zaworów regulacyjnych Strömax-M i STROMAX-R | HERZ | 15 | 1/2 | 900417464380 4 | szt. | 1 | Wkładka do przelotowych zaworów regulacyjnych Strömax-M i STROMAX-R w nowym wykonaniu z uszczelnieniem typu O-ring między wkładka a korpusem zaworu. 4117M, 4117R. | 5 lat
1638852 | 221638852 | A | 231.5 | 231.5 | 0% | Wkładka do przelotowych zaworów regulacyjnych Strömax-M i STROMAX-R | HERZ | 20 | 3/4 | 900417464390 3 | szt. | 1 | Wkładka do przelotowych zaworów regulacyjnych Strömax-M i STROMAX-R w nowym wykonaniu z uszczelnieniem typu O-ring między wkładka a korpusem zaworu. 4117M, 4117R. | 5 lat
1638853 | 221638853 | A | 312.5 | 312.5 | 0% | Wkładka do przelotowych zaworów regulacyjnych Strömax-M i STROMAX-R | HERZ | 25 | 1 | 900417464400 9 | szt. | 1 | Wkładka do przelotowych zaworów regulacyjnych Strömax-M i STROMAX-R w nowym wykonaniu z uszczelnieniem typu O-ring między wkładka a korpusem zaworu. 4117M, 4117R. | 5 lat
1638854 | 221638854 | A | 445.3 | 445.3 | 0% | Wkładka do przelotowych zaworów regulacyjnych Strömax-M i STROMAX-R | HERZ | 32 | 1.25 | 900417464410 8 | szt. | 1 | Wkładka do przelotowych zaworów regulacyjnych Strömax-M i STROMAX-R w nowym wykonaniu z uszczelnieniem typu O-ring między wkładka a korpusem zaworu. 4117M, 4117R. | 5 lat
1638855 | 221638855 | A | 545.9 | 545.9 | 0% | Wkładka do przelotowych zaworów regulacyjnych Strömax-M i STROMAX-R | HERZ | 40 | 1.5 | 900417464430 6 | szt. | 1 | Wkładka do przelotowych zaworów regulacyjnych Strömax-M i STROMAX-R w nowym wykonaniu z uszczelnieniem typu O-ring między wkładka a korpusem zaworu. 4117M, 4117R. | 5 lat
1638856 | 221638856 | A | 865.4 | 865.4 | 0% | Wkładka do przelotowych zaworów regulacyjnych Strömax-M i STROMAX-R | HERZ | 50 | 2 | 900417464420 7 | szt. | 1 | Wkładka do przelotowych zaworów regulacyjnych Strömax-M i STROMAX-R w nowym wykonaniu z uszczelnieniem typu O-ring między wkładka a korpusem zaworu. 4117M, 4117R. | 5 lat
1638857 | 221638857 | A | 1684.1 | 1684.1 | 0% | Wkładka do przelotowych zaworów regulacyjnych Strömax-M i STROMAX-R | HERZ | 65 | 2.5 | 900417464440 5 | szt. | 1 | Wkładka do przelotowych zaworów regulacyjnych Strömax-M i STROMAX-R w nowym wykonaniu z uszczelnieniem typu O-ring między wkładka a korpusem zaworu. 4117M, 4117R. | 5 lat
1638901 | 221638901 | A | 87.8 | 87.8 | 0% | Wkładka do zaworów odcinających Strömax-D | HERZ | 15 | 1/2 | 900417462370 7 | szt. | 1 | Wkładka do zaworów odcinających Strömax-D. 4125 D, 4125 AD 4325 D, 4325 AD. | 5 lat
1638902 | 221638902 | A | 109 | 109 | 0% | Wkładka do zaworów odcinających Strömax-D | HERZ | 20 | 3/4 | 900417462380 6 | szt. | 1 | Wkładka do zaworów odcinających Strömax-D. 4125 D, 4125 AD 4325 D, 4325 AD. | 5 lat
1638903 | 221638903 | A | 142.4 | 142.4 | 0% | Wkładka do zaworów odcinających Strömax-D | HERZ | 25 | 1 | 900417462390 5 | szt. | 1 | Wkładka do zaworów odcinających Strömax-D. 4125 D, 4125 AD 4325 D, 4325 AD. | 5 lat
1638904 | 221638904 | A | 221.2 | 221.2 | 0% | Wkładka do zaworów odcinających Strömax-D | HERZ | 32 | 1.25 | 900417462400 1 | szt. | 1 | Wkładka do zaworów odcinających Strömax-D. 4125 D, 4125 AD 4325 D, 4325 AD. | 5 lat
1638905 | 221638905 | A | 319.2 | 319.2 | 0% | Wkładka do zaworów odcinających Strömax-D | HERZ | 40 | 1.5 | 900417462410 0 | szt. | 1 | Wkładka do zaworów odcinających Strömax-D. 4125 D, 4125 AD 4325 D, 4325 AD. | 5 lat
1638906 | 221638906 | A | 487.8 | 487.8 | 0% | Wkładka do zaworów odcinających Strömax-D | HERZ | 50 | 2 | 900417462420 9 | szt. | 1 | Wkładka do zaworów odcinających Strömax-D. 4125 D, 4125 AD 4325 D, 4325 AD. | 5 lat
1638907 | 221638907 | A | 997.8 | 997.8 | 0% | Wkładka do zaworów odcinających Strömax-D | HERZ | 65 | 2.5 | 900417462560 2 | szt. | 1 | Wkładka do zaworów odcinających Strömax-D. 4125 D, 4125 AD 4325 D, 4325 AD. | 5 lat
1638908 | 221638908 | A | 1467.7 | 1467.7 | 0% | Wkładka do zaworów odcinających Strömax-D | HERZ | 80 | 3 | 900417462570 1 | szt. | 1 | Wkładka do zaworów odcinających Strömax-D. 4125 D, 4125 AD 4325 D, 4325 AD. | 5 lat
1639090 | 221639090 | A | 84.7 | 84.7 | 0% | Wkładka termostatyczna | HERZ | 3/8 |  | 900417461590 0 | szt. | 1 | Wkładka termostatyczna do HERZ-TS-90, HERZ-3000 i zaworów HERZ-AS-T-90 (3/8-3/4) od 1991 roku. 1 6390 91 także do zaworów VTA-40 Uni. Wymiana pod ciśnieniem za pomocą HERZ-Changefix. | 5 lat
1639091 | 221639091 | A | 84.7 | 84.7 | 0% | Wkładka termostatyczna | HERZ | 1/2 |  | 900417461600 6 | szt. | 1 | Wkładka termostatyczna do HERZ-TS-90, HERZ-3000 i zaworów HERZ-AS-T-90 (3/8-3/4) od 1991 roku. 1 6390 91 także do zaworów VTA-40 Uni. Wymiana pod ciśnieniem za pomocą HERZ-Changefix. | 5 lat
1639092 | 221639092 | A | 84.7 | 84.7 | 0% | Wkładka termostatyczna | HERZ | 3/4 |  | 900417461610 5 | szt. | 1 | Wkładka termostatyczna do HERZ-TS-90, HERZ-3000 i zaworów HERZ-AS-T-90 (3/8-3/4) od 1991 roku. 1 6390 91 także do zaworów VTA-40 Uni. Wymiana pod ciśnieniem za pomocą HERZ-Changefix. | 5 lat
1639093 | 221639093 | A | 84.7 | 84.7 | 0% | Wkładka termostatyczna | HERZ | 1 |  | 900417462460 5 | szt. | 1 | Wkładka termostatyczna do HERZ-TS-90, HERZ-3000 i zaworów HERZ-AS-T-90 (3/8-3/4) od 1991 roku. 1 6390 91 także do zaworów VTA-40 Uni. Wymiana pod ciśnieniem za pomocą HERZ-Changefix. | 5 lat
1639192 | 221639192 | A | 97.1 | 97.1 | 0% | Wkładka termostatyczna | HERZ | 3/4 |  | 900417463830 5 | szt. | 1 | Wkładka termostatyczna do zaworów strefowych HERZ 1 7723 82. Wymiana pod ciśnieniem za pomocą HERZ-Changefix. | 5 lat
1639891 | 221639891 | A | 84.7 | 84.7 | 0% | Wkładka termostatyczna | HERZ | 1/2 |  | 900417466620 9 | szt. | 1 | Wkładka termostatyczna do HERZ-TS-90-H – gwint przyłączeniowy 30 x 1,5. 1 6398 92 także do zaworów HERZ-VTA-50 i VUA-50 do instalacji jednorurowych. Wymiana pod ciśnieniem za pomocą HERZ-Changefix „H”. | 5 lat
1639892 | 221639892 | A | 84.7 | 84.7 | 0% | Wkładka termostatyczna | HERZ | 3/4 |  | 900417466622 3 | szt. | 1 | Wkładka termostatyczna do HERZ-TS-90-H – gwint przyłączeniowy 30 x 1,5. 1 6398 92 także do zaworów HERZ-VTA-50 i VUA-50 do instalacji jednorurowych. Wymiana pod ciśnieniem za pomocą HERZ-Changefix „H”. | 5 lat
1639898 | 221639898 | A | 46.3 | 46.3 | 0% | Wkładka termostatyczna | HERZ | 1/2 |  | 900417466624 7 | szt. | 1 | Wkładka termostatyczna z nastawą wstępną do HERZ-TS-98-VH - gwint przyłączeniowy M 30 x 1,5. 1 6398 98 również dla HERZ-VTA-50, VUA-50 do instalacji dwururowych. Wymiana pod ciśnieniem za pomocą HERZ-Changefix „H”. | 5 lat
1640302 | 221640302 | A | 98.9 | 98.9 | 0% | Wkładka termostatyczna | HERZ |  |  | 900417463440 6 | szt. | 1 | Wkładka termostatyczna do rozdzielacza powrotnego z oznaczeniem na korpusie A (trójkąt), produkowanego od 1999 r. | 5 lat
1640331 | 221640331 | A | 98.9 | 98.9 | 0% | Wkładka | HERZ |  |  | 900417463460 4 | szt. | 1 | Wkładka termostatyczna do rozdzielaczy 8531 i 8532. | 5 lat
1641300 | 221641300 | A | 180.2 | 180.2 | 0% | Wkładka regulacyjna przepływomierza | HERZ |  |  | 900417463480 2 | szt. | 1 | Wkładka regulacyjna przepływomierza do rozdzielacza powrotnego 8532 produkowanego do 2005 r. | 5 lat
1641301 | 221641301 | A | 59 | 59 | 0% | Wkładka odcinająca | HERZ |  |  | 900417463470 3 | szt. | 1 | Wkładka odcinająca do rozdzielaczy 8531 produkowanych do 2005 r. | 5 lat
1641302 | 221641302 | A | 59 | 59 | 0% | Wkładka odcinająca | HERZ |  |  | 900417463450 5 | szt. | 20 | Wkładka odcinająca do rozdzielacza zasilającego z oznaczeniem na korpusie A (trójkąt), produkowanego od 1999 r. | 5 lat
1650110 | 221650110 | A | 9.7 | 9.7 | 0% | Pokrętło | HERZ | 3/8-3/4 |  | 900417461640 2 | szt. | 1 | Pokrętło do grzejnikowych zaworów regulacyjnych HERZ-GP, wraz ze śrubą mocującą. | 5 lat
1650210 | 221650210 | A | 21 | 21 | 0% | Kołpak blokujący | HERZ |  |  | 900417440100 8 | szt. | 20 | Kołpak blokujący HERZ. Do regulatorów różnicy ciśnienia 4002, 4202, materiał – tworzywo sztuczne czarne, z otworami do przymocowania plomby i drutu. | 5 lat
1650310 | 221650310 | A | 8.9 | 8.9 | 0% | Kołpak blokujący | HERZ | 3/8-3/4 |  | 900417461650 1 | szt. | 1 | Kołpak blokujący do grzejnikowych zaworów regulacyjnych HERZ-GP. | 5 lat
1651003 | 221651003 | A | 22.6 | 22.6 | 0% | Pokrętło | HERZ | 1-1 Vt |  | 900417461660 0 | szt. | 1 | Pokrętło do grzejnikowych zaworów regulacyjnych HERZ-AS, wraz z płytką i śrubą mocującą. | 5 lat
1651090 | 221651090 | A | 16 | 16 | 0% | Pokrętło | HERZ | 3/8-3/4 |  | 900417461670 9 | szt. | 1 | Pokrętło do grzejnikowych zaworów regulacyjnych HERZ-AS-T-90, wraz ze śrubą mocującą. | 5 lat
1651290 | 221651290 | A | 8.9 | 8.9 | 0% | Kołpak blokujący | HERZ | 3/8-3/4 |  | 900417461680 8 | szt. | 1 | Kołpak blokujący do grzejnikowych zaworów regulacyjnych HERZ-AS-T-90, wraz ze śrubą mocującą. | 5 lat
1651700 | 221651700 | A | 28.2 | 28.2 | 0% | Pokrętło ze śrubą mocującą | HERZ | - | 1/2-3 | 900417462280 9 | szt. | 1 | Pokrętło ze śrubą mocującą, do Strömax-D, Strömax-G. | 5 lat
1651704 | 221651704 | A | 5.1 | 5.1 | 0% | Plomba nastawy wstępnej do Strömax-GM/GR i Strömax-GMF | HERZ |  |  | 900417462910 5 | szt. | 20 | Plomba nastawy wstępnej do Strömax-GM/GR i Strömax-GMF służy do zamaskowania śruby mocującej pokrętło, przy zdjęciu ulega uszkodzeniu. | nie
1651705 | 221651705 | A | 8.9 | 8.9 | 0% | Znacznik nastawy wstępnej | HERZ |  |  | 900417462920 4 | szt. | 20 | Znacznik nastawy wstępnej przywieszka z tworzywa sztucznego do oznaczenia stopnia nastawy wstępnej, do montażu na zaworze lub przewodzie rurowym. | nie
1651706 | 221651706 | A | 66.1 | 66.1 | 0% | Pokrętło | HERZ | 1/2-11/2 |  | 900417462890 0 | szt. | 1 | Pokrętło ze śrubą mocującą, do zaworów STROMAX-GM, STROMAX-GR i STROMAX-GMF. | 5 lat
1651708 | 221651708 | A | 72.1 | 72.1 | 0% | Pokrętło do do Strömax GM, GML, GR, GMF | HERZ | 2-3 |  | 900417462900 6 | szt. | 1 | Pokrętło ze śrubą mocującą, do zaworów STROMAX-GM, STROMAX-GR i STROMAX-GMF. | 5 lat
1651710 | 221651710 | A | 127.4 | 127.4 | 0% | Pokrętło | HERZ | 4–6 |  | 900417462901 3 | szt. | 1 | Pokrętło ze śrubą mocującą, do zaworów STROMAX-GM, STROMAX-GR i STROMAX-GMF. | 5 lat
1651800 | 221651800 | A | 16.3 | 16.3 | 0% | Pokrętło ze śrubą mocującą | HERZ |  | 1/2-3 | 900417461690 7 | szt. | 1 | Pokrętło ze śrubą mocującą do przelotowych zaworów regulacyjnych Strömax-M i Strömax-R. | 5 lat
1651801 | 221651801 | A | * | 0 | poprzednio cena na zapytanie | Pokrętło ze śrubą mocującą | HERZ | 2 ½–3 |  | 900417460565 9 | szt. | 1 | Pokrętło ze śrubą mocującą, do STRÖMAX-M i STRÖMAX-R. | 5 lat
1651900 | 221651900 | A | 12.7 | 12.7 | 0% | Pokrętło ze śrubą mocującą | HERZ | - | 3/8-1/2 | 900417461700 3 | szt. | 1 | Pokrętło ze śrubą mocującą, do zasuw i modeli Strömax z dławnicą. | 5 lat
1651902 | 221651902 | A | 16.9 | 16.9 | 0% | Pokrętło ze śrubą mocującą | HERZ |  | 3/4 | 900417461710 2 | szt. | 1 | Pokrętło ze śrubą mocującą, do zasuw i modeli Strömax z dławnicą. | 5 lat
1651904 | 221651904 | A | 27.3 | 27.3 | 0% | Pokrętło ze śrubą mocującą | HERZ |  | 1 1/4-1 1/2 | 900417461730 0 | szt. | 1 | Pokrętło ze śrubą mocującą, do zasuw i modeli Strömax z dławnicą. | 5 lat
1651906 | 221651906 | A | 39.8 | 39.8 | 0% | Pokrętło ze śrubą mocującą | HERZ |  | 2 | 900417461740 9 | szt. | 1 | Pokrętło ze śrubą mocującą, do zasuw i modeli Strömax z dławnicą. | 5 lat
1651907 | 221651907 | A | * | 0 | poprzednio cena na zapytanie | Pokrętło ze śrubą mocującą | HERZ |  | 2 1/2-3 | 900417461750 8 | szt. | 1 | Pokrętło ze śrubą mocującą, do zasuw i modeli Strömax z dławnicą. | 5 lat
1652201 | 221652201 | A | 77.4 | 77.4 | 0% | Pokrętło | HERZ | DN 15–32 |  | 900417410267 7 | szt. | 1 | Pokrętło czerwone, do 4017. | 5 lat
1652202 | 221652202 | A | 86.6 | 86.6 | 0% | Pokrętło | HERZ | DN 40–50 |  | 900417410268 4 | szt. | 1 | Pokrętło czerwone, do 4017. | 5 lat
1660000 | 221660000 | A | 111.1 | 111.1 | 0% | Klucz do nastawy wstępnej | HERZ |  |  | 900417461760 7 | szt. | 1 | Klucz do nastawy wstępnej. | 5 lat
1661500 | 221661500 | A | 9.7 | 9.7 | 0% | Klucz sześciokątny SW 4 | HERZ |  |  | 900417461770 6 | szt. | 1 | Klucz sześciokątny SW 4. | 5 lat
1661600 | 221661600 | A | * | 0 | poprzednio cena na zapytanie | Klucz sześciokątny SW 2 | HERZ |  |  | 900417461780 5 | szt. | 1 | Klucz sześciokątny SW 2. | 5 lat
1661800 | 221661800 | A | 6.2 | 6.2 | 0% | Klucz sześciokątny SW 1,5 | HERZ |  |  | 900417461790 4 | szt. | 1 | Klucz sześciokątny SW 1,5 | 5 lat
1662500 | 221662500 | A | 81.6 | 81.6 | 0% | Klucz wielofunkcyjny | HERZ |  |  | 900417461800 0 | szt. | 1 | Klucz wielofunkcyjny. | 5 lat
1662541 | 221662541 | A | 84 | 84 | 0% | Klucz nastawczy | HERZ |  |  | 900417465230 1 | szt. | 1 | Klucz nastawczy. | 5 lat
1663001 | 221663001 | A | 43.9 | 43.9 | 0% | Klucz wskaźnikowo-nastawczo-kontrolny | HERZ |  |  | 900417462260 1 | szt. | 1 | Klucz wskaźnikowo-nastawczo-kontrolny. | 5 lat
1663002 | 221663002 | A | 33 | 33 | 0% | Klucz odcinający | HERZ |  |  | 900417463150 4 | szt. | 1 | Klucz odcinający. | 5 lat
1663901 | 221663901 | A | 53.1 | 53.1 | 0% | Klucz do nastawy wstępnej | HERZ |  |  | 900417461810 9 | szt. | 1 | Klucz do nastawy wstępnej. | 5 lat
1664000 | 221664000 | A | 60.2 | 60.2 | 0% | Klucz uniwersalny | HERZ |  |  | 900417463140 5 | szt. | 1 | Klucz uniwersalny. | 5 lat
1668000 | 221668000 | A | 100.3 | 100.3 | 0% | Klucz montażowy | HERZ |  |  | 900417461820 8 | szt. | 1 | Klucz montażowy. | 5 lat
1670100 | 221670100 | A | 18.7 | 18.7 | 0% | Zespół uszczelniający trzpienia | HERZ |  |  | 900417462470 4 | szt. | 20 | Zespół uszczelniający trzpienia do naprawy uszczelnienia trzpienia grzejnikowych zaworów regulacyjnych HERZ-GP bez nastawy wstępnej. Aktualnie GR. | nie
1670200 | 221670200 | A | 19.5 | 19.5 | 0% | Zespół uszczelniający trzpienia | HERZ |  |  | 900417462670 8 | szt. | 20 | Zespół uszczelniający trzpienia do naprawy uszczelnienia trzpienia grzejnikowych zaworów regulacyjnych HERZ-GP z nastawą wstępną. Aktualnie GR. | nie
1670500 | 221670500 | A | 175.5 | 175.5 | 0% | Zespół O-ringu, żółty | HERZ |  |  | 900417461830 7 | szt. | 1 | Zespół O-ringu, żółty 20 sztuk komór O-ringu, 1 klucz rowkowy do STROMAX-M i STROMAX-R. | nie
1671000 | 221671000 | A | 154.9 | 154.9 | 0% | Pojemnik z O-ringami, czerwony | HERZ |  |  | 900417461850 5 | szt. | 1 | Pojemnik z O-ringami, czerwony po 20 sztuk O-ringów i uszczelek klingerytowych oraz frez czyszczący, do grzejnikowych zaworów regulacyjnych HERZ-AS, 1". Do DN 20 od roku 1992. | nie
1680000 | 221680000 | A | 155.6 | 155.6 | 0% | Klucz do nastawy wstępnej | HERZ |  |  | 900417461860 4 | szt. | 1 | Klucz do nastawy wstępnej. | 5 lat
1680790 | 221680790 | A | 45.1 | 45.1 | 0% | Klucz montażowy HERZ-TS-90 i TS-90-V | HERZ |  |  | 900417462680 7 | szt. | 1 | Klucz montażowy HERZ-TS-90. | 5 lat
1680867 | 221680867 | A | 46.3 | 46.3 | 0% | Klucz do nastawy wstępnej (czerwony) | HERZ |  |  | 900417461880 2 | szt. | 1 | Klucz do nastawy wstępnej (czerwony). | 5 lat
1680967 | 221680967 | A | 74.2 | 74.2 | 0% | Klucz do nastawy wstępnej zaworów TS-90-V (niebieski) | HERZ |  |  | 900417463320 1 | szt. | 1 | Klucz do nastawy wstępnej (niebieski). | 5 lat
1681000 | 221681000 | A | 154.9 | 154.9 | 0% | Pojemnik z O-ringami, żółty | HERZ |  |  | 900417462610 4 | szt. | 1 | Pojemnik z O-ringami, żółty po 20 sztuk O-ringów i uszczelek klingerytowych oraz frez czyszczący. Do DN 20 do roku 1992. | nie
1681090 | 221681090 | A | 154.9 | 154.9 | 0% | Zespół O-ringu | HERZ |  |  | 900417461890 1 | szt. | 1 | Zespół O-ringu po 20 sztuk wkrętek O-ringu do grzejnikowych zaworów regulacyjnych HERZ-AS-T-90. | nie
1681932 | 221681932 | A | 10.4 | 10.4 | 0% | Klucz do nastawy wstępnej | HERZ |  |  | 900417466350 5 | szt. | 1 | Klucz do nastawy wstępnej. | 5 lat
1681998 | 221681998 | A | 35 | 35 | 0% | Klucz do nastawy wstępnej | HERZ |  |  | 900417463410 9 | szt. | 1 | Klucz do nastawy wstępnej. | 5 lat
1682240 | 221682240 | A | 17.5 | 17.5 | 0% | Podwójna rozeta do rozstawu rur 40 mm | HERZ |  |  | 900417461920 5 | szt. | 10 | Podwójna rozeta do rozstawu rur 40 mm, średnice rur 14 - 20 mm. | 5 lat
1682373 | 221682373 | A | 297.5 | 297.5 | 0% | HERZ-AS | HERZ | 1 |  | 900417461940 3 | szt. | 1 | HERZ-AS - 1" regulacyjny zawór grzejnikowy, figura prosta. Modele standardowe z gwintowaną mufą. | 5 lat
1682374 | 221682374 | A | 664.7 | 664.7 | 0% | HERZ-AS | HERZ | 1.25 |  | 900417461950 2 | szt. | 1 | HERZ-AS - 1 1/4"regulacyjny zawór grzejnikowy, figura prosta. Modele standardowe z gwintowaną mufą. | 5 lat
1682380 | 221682380 | A | 120.2 | 120.2 | 0% | HERZ-AS-T-90 - ręczny zawór grzejnikowy | HERZ | 3/8 |  | 900417461960 1 | szt. | 20 | HERZ-AS-T-90 - regulacyjny zawór grzejnikowy z kołpakiem blokującym, figura prosta Przyłącze grzejnikowe z uszczelnieniem stożkowym. Modele uniwersalne ze specjalną mufą do rur gwintowanych i przyłączy zaciskowych. | 5 lat
1682381 | 221682381 | A | 120.2 | 120.2 | 0% | HERZ-AS-T-90 - ręczny zawór grzejnikowy | HERZ | 1/2 |  | 900417461970 0 | szt. | 20 | HERZ-AS-T-90 - regulacyjny zawór grzejnikowy z kołpakiem blokującym, figura prosta Przyłącze grzejnikowe z uszczelnieniem stożkowym. Modele uniwersalne ze specjalną mufą do rur gwintowanych i przyłączy zaciskowych. | 5 lat
1682382 | 221682382 | A | 168 | 168 | 0% | HERZ-AS-T-90 - ręczny zawór grzejnikowy | HERZ | 3/4 |  | 900417461980 9 | szt. | 20 | HERZ-AS-T-90 - regulacyjny zawór grzejnikowy z kołpakiem blokującym, figura prosta Przyłącze grzejnikowe z uszczelnieniem stożkowym. Modele uniwersalne ze specjalną mufą do rur gwintowanych i przyłączy zaciskowych. | 5 lat
1682386 | 221682386 | A | 327.1 | 327.1 | 0% | HERZ-AS-T-90 - ręczny zawór grzejnikowy | HERZ | 1 |  | 900417461990 8 | szt. | 1 | Modele standardowe z gwintowaną mufą. | 5 lat
1682390 | 221682390 | A | 120.2 | 120.2 | 0% | HERZ-AS-T-90 - ręczny zawór grzejnikowy | HERZ | 3/8 |  | 900417462000 3 | szt. | 20 | HERZ-AS-T-90 - 3/8" regulacyjny zawór grzejnikowy, figura prosta. Przyłącze grzejnikowe z uszczelnieniem stożkowym. Modele uniwersalne ze specjalną mufą do rur gwintowanych i przyłączy zaciskowych. | 5 lat
1682391 | 221682391 | A | 120.2 | 120.2 | 0% | HERZ-AS-T-90 - ręczny zawór grzejnikowy | HERZ | 1/2 |  | 900417462010 2 | szt. | 20 | HERZ-AS-T-90 - 1/2" regulacyjny zawór grzejnikowy, figura prosta. Przyłącze grzejnikowe z uszczelnieniem stożkowym. Modele uniwersalne ze specjalną mufą do rur gwintowanych i przyłączy zaciskowych. | 5 lat
1682392 | 221682392 | A | 168 | 168 | 0% | HERZ-AS-T-90 - ręczny zawór grzejnikowy | HERZ | 3/4 |  | 900417462020 1 | szt. | 20 | HERZ-AS-T-90 - 3/4" regulacyjny zawór grzejnikowy, figura prosta. Przyłącze grzejnikowe z uszczelnieniem stożkowym. Modele uniwersalne ze specjalną mufą do rur gwintowanych i przyłączy zaciskowych. | 5 lat
1682473 | 221682473 | A | 327.1 | 327.1 | 0% | HERZ-AS | HERZ | 1 |  | 900417462040 9 | szt. | 1 | HERZ-AS - 1" regulacyjny zawór grzejnikowy, figura kątowa. Modele standardowe z gwintowaną mufą. | 5 lat
1682474 | 221682474 | A | 664.7 | 664.7 | 0% | HERZ-AS | HERZ | 1.25 |  | 900417462050 8 | szt. | 1 | HERZ-AS - 1 1/4" regulacyjny zawór grzejnikowy, figura kątowa. Modele standardowe z gwintowaną mufą. | 5 lat
1682480 | 221682480 | A | 120.2 | 120.2 | 0% | HERZ-AS-T-90 | HERZ | 3/8 |  | 900417462060 7 | szt. | 20 | HERZ-AS-T-90 - regulacyjny zawór grzejnikowy z kołpakiem blokującym, figura kątowa. Przyłącze grzejnikowe z uszczelnieniem stożkowym. Modele uniwersalne ze specjalną mufą do rur gwintowanych i przyłączy zaciskowych. | 5 lat
1682481 | 221682481 | A | 120.2 | 120.2 | 0% | HERZ-AS-T-90 | HERZ | 1/2 |  | 900417462070 6 | szt. | 20 | HERZ-AS-T-90 - regulacyjny zawór grzejnikowy z kołpakiem blokującym, figura kątowa. Przyłącze grzejnikowe z uszczelnieniem stożkowym. Modele uniwersalne ze specjalną mufą do rur gwintowanych i przyłączy zaciskowych. | 5 lat
1682482 | 221682482 | A | 168 | 168 | 0% | HERZ-AS-T-90 | HERZ | 3/4 |  | 900417462080 5 | szt. | 20 | HERZ-AS-T-90 - regulacyjny zawór grzejnikowy z kołpakiem blokującym, figura kątowa. Przyłącze grzejnikowe z uszczelnieniem stożkowym. Modele uniwersalne ze specjalną mufą do rur gwintowanych i przyłączy zaciskowych. | 5 lat
1682486 | 221682486 | A | 327.1 | 327.1 | 0% | HERZ-AS-T-90 | HERZ | 1 |  | 900417462090 4 | szt. | 1 | Modele standardowe z gwintowaną mufą. | 5 lat
1682490 | 221682490 | A | 115.7 | 115.7 | 0% | HERZ-AS-T-90 | HERZ | 3/8 |  | 900417462100 0 | szt. | 20 | HERZ-AS-T-90 - 3/8" regulacyjny zawór grzejnikowy, figura kątowa. Przyłącze grzejnikowe z uszczelnieniem stożkowym. Modele uniwersalne ze specjalną mufą do rur gwintowanych i przyłączy zaciskowych. | 5 lat
1682491 | 221682491 | A | 115.7 | 115.7 | 0% | HERZ-AS-T-90 | HERZ | 1/2 |  | 900417462110 9 | szt. | 20 | HERZ-AS-T-90 - 1/2" regulacyjny zawór grzejnikowy, figura kątowa. Przyłącze grzejnikowe z uszczelnieniem stożkowym. Modele uniwersalne ze specjalną mufą do rur gwintowanych i przyłączy zaciskowych. | 5 lat
1682492 | 221682492 | A | 161.5 | 161.5 | 0% | HERZ-AS-T-90 | HERZ | 3/4 |  | 900417462120 8 | szt. | 20 | HERZ-AS-T-90 - 3/4" regulacyjny zawór grzejnikowy, figura kątowa. Przyłącze grzejnikowe z uszczelnieniem stożkowym. Modele uniwersalne ze specjalną mufą do rur gwintowanych i przyłączy zaciskowych. | 5 lat
1683381 | 221683381 | A | 111.1 | 111.1 | 0% | HERZ-AS-T-90 | HERZ | 1/2 |  | 900417463550 2 | szt. | 20 | HERZ-AS-T-90 - regulacyjny zawór grzejnikowy, figura prosta. Przyłącze grzejnikowe z uszczelnieniem stożkowym. Przyłącze do rur z gwintem zewnętrznym G 3/4 ze stożkiem. | 5 lat
1684801 | 221684801 | A | 111.1 | 111.1 | 0% | HERZ-AS-T-90 | HERZ | 1/2 |  | 900417463560 1 | szt. | 20 | HERZ-AS-T-90 - regulacyjny zawór grzejnikowy, figura kątowa. Przyłącze grzejnikowe z uszczelnieniem stożkowym. Przyłącze do rur z gwintem zewnętrznym G 3/4 ze stożkiem. | 5 lat
1689000 | 221689000 | A | 154.9 | 154.9 | 0% | Zespół O-ringu | HERZ |  |  | 900417462190 1 | szt. | 1 | Zespół O-ringu po 20 sztuk komór O-ringu do zaworów termostatycznych HERZ-TS-90 oraz zaworów trój- i czterodrogowych. | nie
1706006 | 221706006 | A | 69.8 | 69.8 | 0% | Głowica termostatyczna PROJEKT o zakresie nastaw 16 – 28 °C z czujnikiem cieczowym | HERZ | M28 x 1,5 |  | 900417403825 9 | szt. | 20 | Głowica termostatyczna PROJEKT o zakresie nastaw 6 – 28 °C z czujnikiem cieczowym. Ograniczenie i blokada zakresu nastaw temperatury (6 – 28 °C)za pomocą sztyftów blokujących 1 955100. Sztyfty blokujące i zabezpieczenie przed kradzieżą odrębnie do nabycia. | 5 lat
1706008 | 221706008 | A | 69.8 | 69.8 | 0% | Głowica termostatyczna PROJEKT „H” o zakresie nastaw 16 – 28 °C z czujnikiem cieczowym | HERZ |  |  | 900417403827 3 | szt. | 20 | Głowica termostatyczna PROJEKT „H” o zakresie nastaw 16 – 28 °C z czujnikiem cieczowym. Ograniczenie i blokada zakresu nastaw temperatury za pomocą sztyftów blokujących 1 955100. Sztyfty blokujące i zabezpieczenia przed kradzieżą odrębnie do nabycia. | 5 lat
1706009 | 221706009 | A | 69.8 | 69.8 | 0% | Głowica termostatyczna PROJEKT „D” o zakresie nastaw 16 – 28 °C z czujnikiem cieczowym | HERZ |  |  | 900417403829 7 | szt. | 20 | Głowica termostatyczna PROJEKT „D” o zakresie nastaw 16 – 28 °C z czujnikiem cieczowym. Ograniczenie i blokada zakresu nastaw temperatury za pomocą sztyftów blokujących 1 955100. Sztyfty blokujące i zabezpieczenia przed kradzieżą odrębnie do nabycia | 5 lat
1717301 | 221717301 | A | 110.5 | 110.5 | 0% | Korpus obejścia do układu jednorurowego, figura prosta, z funkcją odcięcia | HERZ | 1/2 x G 3/4 |  | 900417470020 0 | szt. | 20 | Korpus obejścia do układu jednorurowego, figura prosta, z funkcją odcięcia, do rozstawu rur 40 mm. Przyłącze grzejnikowe z uszczelnieniem stożkowym. Zamontowane złącze zaciskowe 1 6284 04. Złącza zaciskowe do rur oddzielnie do zamówienia. Przyłącze do rur G 3/4 ze stożkiem. Wkładka cyrkulacyjna dołączona w dostawie. | 5 lat
1717401 | 221717401 | A | 110.5 | 110.5 | 0% | Korpus obejścia do układu jednorurowego, figura prosta, z funkcją odcięcia | HERZ | 1/2 x M 22x1,5 |  | 900417470030 9 | szt. | 20 | Korpus obejścia do układu jednorurowego, figura prosta, z funkcją odcięcia, do rozstawu rur 40 mm. Przyłącze grzejnikowe z uszczelnieniem stożkowym. Zamontowane złącze zaciskowe 1 6284 04. Złącza zaciskowe do rur oddzielnie do zamówienia. Przyłącze do rur M 22 x 1,5 ze stożkiem. Wkładka cyrkulacyjna dołączona w dostawie. | 5 lat
1717501 | 221717501 | A | 110.5 | 110.5 | 0% | Korpus obejścia do układu dwururowego, figura prosta, z funkcją odcięcia i regulacji | HERZ | 1/2 x G 3/4 |  | 900417470040 8 | szt. | 20 | Korpus obejścia do układu dwururowego, figura prosta, z funkcją odcięcia i regulacji, do rozstawu rur 40 mm. Przyłącze grzejnikowe z uszczelnieniem stożkowym. Zamontowane złącze zaciskowe 1 6284 04. Złącza zaciskowe do rur oddzielnie do zamówienia. Przyłącze do rur G 3/4 ze stożkiem. | 5 lat
1717601 | 221717601 | A | 110.5 | 110.5 | 0% | Korpus obejścia do układu dwururowego, figura prosta, z funkcją odcięcia i regulacji | HERZ | 1/2 x M 22x1,5 |  | 900417470050 7 | szt. | 20 | Korpus obejścia do układu dwururowego, figura prosta, z funkcją odcięcia i regulacji, do rozstawu rur 40 mm. Przyłącze grzejnikowe z uszczelnieniem stożkowym. Zamontowane złącze zaciskowe 1 6284 04. Złącza zaciskowe do rur oddzielnie do zamówienia. Przyłącze do rur M 22 x 1,5 ze stożkiem. | 5 lat
1718714 | 221718714 | A | 124.4 | 124.4 | 0% | Korpus obejścia do układu jednorurowego, figura kątowa, z funkcją odcięcia | HERZ | 1/2 x G 3/4 |  | 900417474320 7 | szt. | 20 | Korpus obejścia do układu jednorurowego, figura kątowa, z funkcją odcięcia, do rozstawu rur 40 mm. Przyłącze grzejnikowe z uszczelnieniem stożkowym. Zamontowane złącze zaciskowe 1 6284 04. Złącza zaciskowe do rur oddzielnie do zamówienia. Przyłącze do rur G 3/4 ze stożkiem. | 5 lat
1718914 | 221718914 | A | 124.4 | 124.4 | 0% | Korpus obejścia do układu dwururowego, figura kątowa, z funkcją odcięcia | HERZ | 1/2 x G 3/4 |  | 900417474310 8 | szt. | 20 | Korpus obejścia do układu dwururowego, figura kątowa, z funkcją odcięcia, do rozstawu rur 40 mm. Przyłącze grzejnikowe z uszczelnieniem stożkowym. Zamontowane złącze zaciskowe 1 6284 04. Złącza zaciskowe do rur oddzielnie do zamówienia. Przyłącze do rur G 3/4 ze stożkiem. | 5 lat
1721737 | 221721737 | A | 126.1 | 126.1 | 0% | Termostatyczny zawór regulacyjny TS-98-V, figura prosta z zaworami pomiarowymi, gwint wewnętrzny Rp | HERZ |  | 15 | 900417476520 9 | szt. | 10 | Termostatyczny zawór regulacyjny TS-98-V, figura prosta z zaworami pomiarowymi, gwint wewnętrzny Rp. Korpus wykonany z mosiądzu odpornego na wypłukiwanie cynku, wkładka termostatyczna z bezstopniową nastawą wstępną TS-98-V, do regulacji hydraulicznej w instalacjach chłodniczych (np. fancoile). Dwa zawory pomiarowe 0284 zamontowane po obu stronach zaworu termostatycznego. Nastawy wstępnej dokonuje się za pomocą klucza nastawczego (1 6819 98), oddzielnie do zamówienia. Przyłącze do rur z mufą gwintowaną Rp 1/2. | 5 lat
1721738 | 221721738 | A | 172.1 | 172.1 | 0% | Termostatyczny zawór regulacyjny TS-99-FV, figura prosta z zaworami pomiarowymi, gwint wewnętrzny Rp | HERZ |  | 15 | 900417476510 0 | szt. | 10 | Termostatyczny zawór regulacyjny TS-99-FV, figura prosta z zaworami pomiarowymi, gwint wewnętrzny Rp. Korpus wykonany z mosiądzu odpornego na wypłukiwanie cynku, wkładka termostatyczna z precyzyjną nastawą wstępną TS-99-R/, do regulacji hydraulicznej w instalacjach chłodniczych (np. fancoile). Dwa zawory pomiarowe 0284 zamontowane po obu stronach zaworu termostatycznego. Nastawy wstępnej dokonuje się za pomocą klucza nastawczego (1 6819 98), oddzielnie do zamówienia. Przyłącze do rur z mufą gwintowaną Rp 1/2. | 5 lat
1721750 | 221721750 | A | 238.1 | 238.1 | 0% | Zawór regulacyjny 7217 V DN15 LF | HERZ | kvs 0,48 | 15 LF | 900417470280 8 | szt. | 10 | Zawór regulacyjny, figura skośna z wbudowaną kryzą pomiarową, korpus zaworu z mosiądzu odpornego na wypłukiwanie cynku, gwint przyłączeniowy M 28 x 1,5, skok 4,0 mm, nastawa wstępna kvs 0,4 - 3,9, do regulacji instalacji grzewczych i chłodniczych. Złącza zaciskowe oddzielnie do zamówienia. | 5 lat
1721751 | 221721751 | A | 238.1 | 238.1 | 0% | Zawór regulacyjny 7217 V DN15 | HERZ | kvs 1,95 | 15 | 900417470290 7 | szt. | 10 | Zawór regulacyjny, figura skośna z wbudowaną kryzą pomiarową, korpus zaworu z mosiądzu odpornego na wypłukiwanie cynku, gwint przyłączeniowy M 28 x 1,5, skok 4,0 mm, nastawa wstępna kvs 0,4 - 3,9, do regulacji instalacji grzewczych i chłodniczych. Złącza zaciskowe oddzielnie do zamówienia. | 5 lat
1721752 | 221721752 | A | 249.9 | 249.9 | 0% | Zawór regulacyjny 7217 V DN20 | HERZ | kvs 3,95 | 20 | 900417470300 3 | szt. | 10 | Zawór regulacyjny, figura skośna z wbudowaną kryzą pomiarową, korpus zaworu z mosiądzu odpornego na wypłukiwanie cynku, gwint przyłączeniowy M 28 x 1,5, skok 4,0 mm, nastawa wstępna kvs 0,4 - 3,9, do regulacji instalacji grzewczych i chłodniczych. Złącza zaciskowe oddzielnie do zamówienia. | 5 lat
1721759 | 221721759 | A | 238.1 | 238.1 | 0% | Zawór regulacyjny 7217 V DN15 MF | HERZ | kvs 0,97 | 15 MF | 900417470310 2 | szt. | 10 | Zawór regulacyjny, figura skośna z wbudowaną kryzą pomiarową, korpus zaworu z mosiądzu odpornego na wypłukiwanie cynku, gwint przyłączeniowy M 28 x 1,5, skok 4,0 mm, nastawa wstępna kvs 0,4 - 3,9, do regulacji instalacji grzewczych i chłodniczych. Złącza zaciskowe oddzielnie do zamówienia. | 5 lat
1721767 | 221721767 | A | 126.1 | 126.1 | 0% | Termostatyczny zawór regulacyjny TS-98-V, figura prosta z zaworami pomiarowymi, gwint zewnętrzny G | HERZ |  | 15 | 900417474950 6 | szt. | 10 | Termostatyczny zawór regulacyjny TS-98-V, figura prosta z zaworami pomiarowymi, gwint zewnętrzny G. Korpus wykonany z mosiądzu odpornego na wypłukiwanie cynku, wkładka termostatyczna z precyzyjną nastawą wstępną TS-98-V, do regulacji hydraulicznej w instalacjach chłodniczych (np. fancoile). Dwa zawory pomiarowe 0284 zamontowane po obu stronach zaworu termostatycznego. Nastawy wstępnej dokonuje się za pomocą klucza nastawczego (1 6819 98), oddzielnie do zamówienia. Przyłącze do rur z gwintem zewnętrznym G 3/4 ze stożkiem. | 5 lat
1721768 | 221721768 | A | 172.1 | 172.1 | 0% | Termostatyczny zawór regulacyjny TS-99-FV, figura prosta z zaworami pomiarowymi, gwint zewnętrzny G | HERZ |  | 15 | 900417476530 8 | szt. | 10 | Termostatyczny zawór regulacyjny TS-99-FV, figura prosta z zaworami pomiarowymi, gwint zewnętrzny G. Korpus wykonany z mosiądzu odpornego na wypłukiwanie cynku, wkładka termostatyczna z precyzyjną nastawą wstępną TS-99-R/, do regulacji hydraulicznej w instalacjach chłodniczych (np. fancoile). Dwa zawory pomiarowe 0284 zamontowane po obu stronach zaworu termostatycznego. Nastawy wstępnej dokonuje się za pomocą klucza nastawczego (1 6819 98), oddzielnie do zamówienia. Przyłącze do rur z gwintem zewnętrznym G 3/4 ze stożkiem. | 5 lat
1721771 | 221721771 | A | 395.5 | 395.5 | 0% | Zawór regulacyjny 7217 GV DN15 | HERZ | 5 | 15 | 900417446620 5 | szt. | 1 | Zawór regulacyjny i równoważący HERZ, figura skośna do regulacji przy dużych przepływach, korpus z mosiądzu odpornego na wypłukiwanie cynku, z wkładką termostatyczną odciążoną ciśnieniowo, z nastawą wstępną. Do współpracy z napędem M 28 x 1,5 o regulacji ciągłej lub 2-punktowej, skok 4,0 mm. Dwa zawory pomiarowe zamontowane są po obu stronach zaworu. Przyłącze rurowe z gwintem wewnętrznym. Napędy oraz klucz do nastawy wstępnej 1 4006 02 oddzielnie do zamówienia. | 5 lat
1721772 | 221721772 | A | 411.4 | 411.4 | 0% | Zawór regulacyjny 7217 GV DN20 | HERZ | 5.6 | 20 | 900417446621 2 | szt. | 1 | Zawór regulacyjny i równoważący HERZ, figura skośna do regulacji przy dużych przepływach, korpus z mosiądzu odpornego na wypłukiwanie cynku, z wkładką termostatyczną odciążoną ciśnieniowo, z nastawą wstępną. Do współpracy z napędem M 28 x 1,5 o regulacji ciągłej lub 2-punktowej, skok 4,0 mm. Dwa zawory pomiarowe zamontowane są po obu stronach zaworu. Przyłącze rurowe z gwintem wewnętrznym. Napędy oraz klucz do nastawy wstępnej 1 4006 02 oddzielnie do zamówienia. | 5 lat
1721773 | 221721773 | A | 438.5 | 438.5 | 0% | Zawór regulacyjny 7217 GV DN25 | HERZ | 7.78 | 25 | 900417446622 9 | szt. | 1 | Zawór regulacyjny i równoważący HERZ, figura skośna do regulacji przy dużych przepływach, korpus z mosiądzu odpornego na wypłukiwanie cynku, z wkładką termostatyczną odciążoną ciśnieniowo, z nastawą wstępną. Do współpracy z napędem M 28 x 1,5 o regulacji ciągłej lub 2-punktowej, skok 4,0 mm. Dwa zawory pomiarowe zamontowane są po obu stronach zaworu. Przyłącze rurowe z gwintem wewnętrznym. Napędy oraz klucz do nastawy wstępnej 1 4006 02 oddzielnie do zamówienia. | 5 lat
1723006 | 221723006 | A | 156.2 | 156.2 | 0% | Głowica termostatyczna HERZ z czujnikiem cieczowym | HERZ |  |  | 900417470120 7 | szt. | 20 | Głowica termostatyczna HERZ z czujnikiem cieczowym, zakres nastaw 6 - 28 °C, z mechanicznym zamknięciem („0"), zabezpieczenie przed mrozem przy ok. 6 °C. Możliwość ograniczenia i blokady nastaw za pomocą sztyftów blokujących 1 9551 00 (oddzielnie do zamówienia). | 5 lat
1723501 | 221723501 | A | 149.7 | 149.7 | 0% | Głowica termostatyczna z czujnikiem cieczowym | HERZ |  |  | 900417472700 9 | szt. | 20 | Głowica termostatyczna HERZ z czujnikiem cieczowym, zakres nastaw 6 - 28 °C, zabezpieczenie przed mrozem przy ok. 6 °C. Możliwość ograniczenia i blokady nastaw za pomocą sztyftów blokujących 1 9551 00 (oddzielnie do zamówienia), do zaworów HERZ produkowanych w latach 1973 – 1977. | 5 lat
1726006 | 221726006 | A | 73.3 | 73.3 | 0% | Głowica termostatyczna HERZ z czujnikiem cieczowym. | HERZ |  |  | 900417470140 5 | szt. | 20 | Głowica termostatyczna HERZ z czujnikiem cieczowym, zakres nastaw 6 - 28 °C, zabezpieczenie przed mrozem przy ok. 6 °C. Możliwość ograniczenia i blokady nastaw za pomocą sztyftów blokujących 1 9551 00 (oddzielnie do zamówienia). | 5 lat
1726016 | 221726016 | A | 69.8 | 69.8 | 0% | Głowica termostatyczna PROJEKT z czujnikiem cieczowym | HERZ |  |  | 900417470320 1 | szt. | 20 | Głowica termostatyczna PROJEKT z czujnikiem cieczowym, bez mechanicznego zamknięcia, automatyczna zabezpieczenie przed zamarznięciem instalacji c.o. przy ok. 6 °C. Ograniczenie i blokada zakresu nastaw temperatury (6 – 28 °C)za pomocą sztyftów blokujących 1 955100. Sztyfty blokujące i zabezpieczenie przed kradzieżą odrębnie do nabycia. | 5 lat
1726018 | 221726018 | A | 69.8 | 69.8 | 0% | Głowica termostatyczna PROJEKT „H”z czujnikiem cieczowym, | HERZ |  |  | 900417470330 0 | szt. | 20 | Głowica termostatyczna PROJEKT „H”z czujnikiem cieczowym, bez mechanicznego zamknięcia, automatyczne zabezpieczenie przed zamarznięciem instalacji c.o. przy ok. 6°C. Ograniczenie i blokada zakresu nastaw temperatury (6 – 28 °C) za pomocą sztyftów blokujących 1 9551 00 (odrębnie do nabycia). | 5 lat
1726019 | 221726019 | A | 69.8 | 69.8 | 0% | Głowica termostatyczna PROJEKT „D” 6 – 28 °C z czujnikiem cieczowym | HERZ |  |  | 900417470340 9 | szt. | 20 | Głowica termostatyczna PROJEKT „D”z czujnikiem cieczowym, bez mechanicznego zamknięcia, automatyczne zabezpieczenie przed zamarznięciem instalacji c.o. o przy ok. 6°C. Ograniczenie i blokada zakresu nastaw temperatury (6 – 28 °C) za pomocą sztyftów blokujących. | 5 lat
1726035 | 221726035 | A | 110.8 | 110.8 | 0% | Głowica termostatyczna stosowana przy zwiększonym zapotrzebowaniu ciepła | HERZ |  |  | 900417472460 2 | szt. | 20 | Głowica termostatyczna stosowana przy zwiększonym zapotrzebowaniu ciepła. Zakres nastaw 11 - 35 °C, bez mechanicznego zamknięcia, zabezpieczenie przed mrozem przy ok. 6 °C. | 5 lat
1726040 | 221726040 | A | 80.8 | 80.8 | 0% | Głowica termostatyczna o zakresie nastaw 16 – 28 ° Z czujnikiem cieczowym. | HERZ |  |  | 900417403831 0 | szt. | 20 | Głowica termostatyczna o zakresie nastaw 16 – 28 ° Z czujnikiem cieczowym. Ograniczenie i blokada zakresu nastaw temperatury za pomocą sztyftów blokujących 1 955100. Sztyfty blokujące i zabezpieczenia przed kradzieżą odrębnie do nabycia. | 5 lat
1726048 | 221726048 | A | 80.8 | 80.8 | 0% | Głowica termostatyczna PROJEKT o zakresie nastaw 16 – 28 °C z czujnikiem cieczowym. | HERZ |  |  | 900417403833 4 | szt. | 20 | Głowica termostatyczna PROJEKT o zakresie nastaw 16 – 28 °C z czujnikiem cieczowym. Ograniczenie i blokada zakresu nastaw temperatury za pomocą sztyftów blokujących 1 9551 00. Sztyfty blokujące i zabezpieczenia przed kradzieżą odrębnie do nabycia. | 5 lat
1726065 | 221726065 | A | * | 0 | poprzednio cena na zapytanie | Głowica termostatyczna HERZ | HERZ |  |  | 900417470150 4 | szt. | 20 | Głowica termostatyczna HERZ, biała z czujnikiem cieczowym, zakres nastaw 6 - 28 °C, z mechanicznym zamknięciem („0”), zabezpieczenie przed mrozem przy ok. 6 °C. Możliwość ograniczenia i blokady nastaw za pomocą sztyftów blokujących 1 9551 00 (oddzielnie do zamówienia). | 5 lat
1726098 | 221726098 | A | 73.3 | 73.3 | 0% | Głowica termostatyczna HERZ "H" | HERZ |  |  | 900417471680 5 | szt. | 20 | Głowica termostatyczna HERZ "H" z czujnikiem cieczowym, zakres nastaw 6 - 28 °C, zabezpieczenie przed mrozem przy ok. 6 °C. Możliwość ograniczenia i blokady nastaw za pomocą sztyftów blokujących 1 9551 00 (oddzielnie do zamówienia). | 5 lat
1726099 | 221726099 | A | 73.3 | 73.3 | 0% | Głowica termostatyczna HERZ „D" | HERZ |  |  | 900417471690 4 | szt. | 20 | Głowica termostatyczna HERZ „D" z czujnikiem cieczowym, zakres nastaw 6 - 28 °C, zabezpieczenie przed mrozem przy ok. 6 °C. Możliwość ograniczenia i blokady nastaw za pomocą sztyftów blokujących 1 9551 00 (oddzielnie do zamówienia). | 5 lat
1726200 | 221726200 | A | 114 | 114 | 0% | Głowica termostatyczna HERZ do podwyższenia przepływu w zakresie proporcjonalnym | HERZ |  |  | 900417491840 7 | szt. | 1 | Głowica termostatyczna HERZ do podwyższenia przepływu w zakresie proporcjonalnym z czujnikiem cieczowym, zakres nastaw 8 - 25 °C, zabezpieczenie przed mrozem przy ok. 6 °C. Możliwość ograniczenia i blokady nastaw za pomocą sztyftów blokujących 1 9551 00 (oddzielnie do zamówienia). | 5 lat
1732005 | 221732005 | K | 2668.6 | 0 | poprzednio cena na zapytanie | Zespół mieszający Simple | HERZ |  |  | 900417403052 9 | szt. | 1 | Kompletny zespół mieszający do 2-12 obiegów grzewczych zawierający pompę elektroniczną, głowicę termostatyczną 20-50 °C z czujnikiem powierzchniowym do regulacji temperatury zasilania w obiegach ogrzewania podłogowego, termometr do pomiaru temperatury zasilania oraz termostat bezpieczeństwa. Z przyłączami do rozdzielaczy DN 25. Rozdzielacz, szafkę do rozdzielacza i akcesoria do sterowania poszczególnymi pomieszczeniami należy zamawiać oddzielnie. | 5 lat
1741900 | 221741900 | A | 215 | 215 | 0% | Głowica z czujnikiem powierzchniowym do ogrzewania i chłodzenia płaszczyznowego | HERZ | 10–40°C | M28x1,5 | 9004174759888 | szt. | 1 | Głowica z czujnikiem powierzchniowym do ogrzewania i chłodzenia płaszczyznowego | 5 lat
174206 | nowość | A | * | nowość | nie dotyczy | Szczęka TH REMS 10
1742100 | 221742100 | A | 249.7 | 249.7 | 0% | Głowica termostatyczna HERZ z czujnikiem powierzchniowym do regulacji temperatury wody w podgrzewaczach | HERZ | 40 – 70°C |  | 900417470210 5 | szt. | 10 | Głowica termostatyczna HERZ z czujnikiem powierzchniowym do regulacji temperatury wody w podgrzewaczach składająca się z termostatu, kapilary, czujnika powierzchniowego i elementu mocującego czujnik do rur. Zakres nastaw 40 - 70 °C. Długość kapilary 2 m. | 5 lat
1752365 | 221752365 | A | 88.2 | 88.2 | 0% | HERZ-TS-99-FV - zawór termostatyczny, figura prosta | HERZ | 3/8 |  | 900417475220 9 | szt. | 20 | HERZ-TS-99-FV - zawór termostatyczny, figura prosta. Przyłącze grzejnikowe z uszczelnieniem stożkowym. Modele uniwersalne ze specjalną mufą do rur gwintowanych i przyłączy zaciskowych. | 5 lat
1752367 | 221752367 | A | 119.7 | 119.7 | 0% | HERZ-TS-FV - zawór termostatyczny, figura prosta | HERZ | 1/2 |  | 900417473580 6 | szt. | 20 | HERZ-TS-FV - zawór termostatyczny, figura prosta, średnica 1/2. Przyłącze grzejnikowe z uszczelnieniem stożkowym. Modele uniwersalne ze specjalną mufą do rur gwintowanych i przyłączy zaciskowych. | 5 lat
1752465 | 221752465 | A | 88.2 | 88.2 | 0% | HERZ-TS-99-FV - zawór termostatyczny, figura kątowa | HERZ | 3/8 |  | 900417475230 8 | szt. | 20 | HERZ-TS-99-FV - zawór termostatyczny, figura kątowa. Przyłącze grzejnikowe z uszczelnieniem stożkowym. Modele uniwersalne ze specjalną mufą do rur gwintowanych i przyłączy zaciskowych. | 5 lat
1752467 | 221752467 | A | 119.7 | 119.7 | 0% | HERZ-TS-FV - zawór termostatyczny, figura kątowa | HERZ | 1/2 |  | 900417473590 5 | szt. | 20 | HERZ-TS-FV - zawór termostatyczny, figura kątowa, średnica 1/2. Przyłącze grzejnikowe z uszczelnieniem stożkowym. Modele uniwersalne ze specjalną mufą do rur gwintowanych i przyłączy zaciskowych. | 5 lat
1752865 | 221752865 | A | 118.2 | 118.2 | 0% | HERZ-TS-99-FV - zawór termostatyczny, figura kątowa | HERZ | 3/8 |  | 900417473230 0 | szt. | 20 | HERZ-TS-99-FV - zawór termostatyczny, figura kątowa specjalna. Przyłącze grzejnikowe z uszczelnieniem stożkowym. Modele uniwersalne ze specjalną mufą do rur gwintowanych i przyłączy zaciskowych. | 5 lat
1752867 | 221752867 | A | 96.5 | 96.5 | 0% | HERZ-TS-FV - zawór termostatyczny, figura kątowa specjalna | HERZ | 1/2 |  | 900417474920 9 | szt. | 20 | HERZ-TS-FV - zawór termostatyczny, figura kątowa specjalna, średnica 1/2. Przyłącze grzejnikowe z uszczelnieniem stożkowym. Modele uniwersalne ze specjalną mufą do rur gwintowanych i przyłączy zaciskowych. | 5 lat
1762320 | 221762320 | A | 88.5 | 88.5 | 0% | HERZ-TS-98-V - zawór termostatyczny, figura prosta | HERZ | 3/8 |  | 900417476920 7 | szt. | 20 | HERZ-TS-98-VH - zawór termostatyczny, figura prosta. Przyłącze grzejnikowe z uszczelnieniem stożkowym. Modele uniwersalne ze specjalną mufą do rur gwintowanych i przyłączy zaciskowych. | 5 lat
1762321 | 221762321 | A | 79.9 | 79.9 | 0% | HERZ-TS-98-V - zawór termostatyczny, figura prosta | HERZ | 1/2 |  | 900417476930 6 | szt. | 20 | HERZ-TS-98-VH - zawór termostatyczny, figura prosta. Przyłącze grzejnikowe z uszczelnieniem stożkowym. Modele uniwersalne ze specjalną mufą do rur gwintowanych i przyłączy zaciskowych. | 5 lat
1762322 | 221762322 | A | 135.3 | 135.3 | 0% | HERZ-TS-98-V - zawór termostatyczny, figura prosta | HERZ | 3/4 |  | 900417476940 5 | szt. | 20 | HERZ-TS-98-VH - zawór termostatyczny, figura prosta. Przyłącze grzejnikowe z uszczelnieniem stożkowym. Modele uniwersalne ze specjalną mufą do rur gwintowanych i przyłączy zaciskowych. | 5 lat
1762325 | 221762325 | A | * | 0 | poprzednio cena na zapytanie | HERZ-TS-98-V - zawór termostatyczny, figura prosta | HERZ | 3/8 |  | 900417477130 9 | szt. | 20 | HERZ-TS-98-VH - zawór termostatyczny, figura prosta. Przyłącze grzejnikowe z uszczelnieniem stożkowym. Modele uniwersalne ze specjalną mufą do rur gwintowanych i przyłączy zaciskowych. | 5 lat
1762326 | 221762326 | A | 91.5 | 91.5 | 0% | HERZ-TS-98-V - zawór termostatyczny, figura prosta | HERZ | 1/2 |  | 900417475530 9 | szt. | 20 | HERZ-TS-98-VH - zawór termostatyczny, figura prosta. Przyłącze grzejnikowe z uszczelnieniem stożkowym. Modele uniwersalne ze specjalną mufą do rur gwintowanych i przyłączy zaciskowych. | 5 lat
1762327 | 221762327 | A | 119.9 | 119.9 | 0% | HERZ-TS-98-V - zawór termostatyczny, figura prosta | HERZ | 3/4 |  | 900417476980 1 | szt. | 20 | HERZ-TS-98-VH - zawór termostatyczny, figura prosta. Przyłącze grzejnikowe z uszczelnieniem stożkowym. Modele uniwersalne ze specjalną mufą do rur gwintowanych i przyłączy zaciskowych. | 5 lat
1762351 | nowość | A | 196.9 | nowość | nie dotyczy | HERZ TS-120-V SMART, figura prosta | HERZ | 1/2 |  | 900417476235 2 | szt. | 20
1762365 | 221762365 | A | 83.4 | 83.4 | 0% | HERZ-TS-98-V - zawór termostatyczny, figura prosta | HERZ | 3/8 |  | 900417472550 0 | szt. | 20 | HERZ-TS-98-V - zawór termostatyczny, figura prosta. Przyłącze grzejnikowe z uszczelnieniem stożkowym. Modele uniwersalne ze specjalną mufą do rur gwintowanych i przyłączy zaciskowych. | 5 lat
1762366 | 221762366 | A | 83.4 | 83.4 | 0% | HERZ-TS-98-V - zawór termostatyczny, figura prosta | HERZ | 3/8 |  | 900417472560 9 | szt. | 20 | HERZ-TS-98-V - zawór termostatyczny, figura prosta. Przyłącze grzejnikowe z uszczelnieniem stożkowym. Modele uniwersalne ze specjalną mufą do rur gwintowanych i przyłączy zaciskowych. | 5 lat
1762367 | 221762367 | A | 91.5 | 91.5 | 0% | HERZ-TS-98-V - zawór termostatyczny, figura prosta | HERZ | 1/2 |  | 900417472570 8 | szt. | 20 | HERZ-TS-98-V - zawór termostatyczny, figura prosta. Przyłącze grzejnikowe z uszczelnieniem stożkowym. Modele uniwersalne ze specjalną mufą do rur gwintowanych i przyłączy zaciskowych. | 5 lat
1762368 | 221762368 | A | 91.5 | 91.5 | 0% | HERZ-TS-98-V - zawór termostatyczny, figura prosta | HERZ | 1/2 |  | 900417472580 7 | szt. | 20 | HERZ-TS-98-V - zawór termostatyczny, figura prosta. Przyłącze grzejnikowe z uszczelnieniem stożkowym. Modele uniwersalne ze specjalną mufą do rur gwintowanych i przyłączy zaciskowych. | 5 lat
1762369 | 221762369 | A | 138 | 138 | 0% | HERZ-TS-98-V - zawór termostatyczny, figura prosta | HERZ | 3/4 |  | 900417474840 0 | szt. | 20 | HERZ-TS-98-V - zawór termostatyczny, figura prosta. Przyłącze grzejnikowe z uszczelnieniem stożkowym. Modele uniwersalne ze specjalną mufą do rur gwintowanych i przyłączy zaciskowych. | 5 lat
1762420 | 221762420 | A | * | 0 | poprzednio cena na zapytanie | HERZ-TS-98-VH - zawór termostatyczny, figura kątowa | HERZ | 3/8 |  | 900417476950 4 | szt. | 20 | HERZ-TS-98-VH - zawór termostatyczny, figura kątowa. Przyłącze grzejnikowe z uszczelnieniem stożkowym. Modele uniwersalne ze specjalną mufą do rur gwintowanych i przyłączy zaciskowych. | 5 lat
1762421 | 221762421 | A | * | 0 | poprzednio cena na zapytanie | HERZ-TS-98-VH - zawór termostatyczny, figura kątowa | HERZ | 1/2 |  | 900417476960 3 | szt. | 20 | HERZ-TS-98-VH - zawór termostatyczny, figura kątowa. Przyłącze grzejnikowe z uszczelnieniem stożkowym. Modele uniwersalne ze specjalną mufą do rur gwintowanych i przyłączy zaciskowych. | 5 lat
1762422 | 221762422 | A | * | 0 | poprzednio cena na zapytanie | HERZ-TS-98-VH - zawór termostatyczny, figura kątowa | HERZ | 3/4 |  | 900417476970 2 | szt. | 20 | HERZ-TS-98-VH - zawór termostatyczny, figura kątowa. Przyłącze grzejnikowe z uszczelnieniem stożkowym. Modele uniwersalne ze specjalną mufą do rur gwintowanych i przyłączy zaciskowych. | 5 lat
1762425 | 221762425 | A | * | 0 | poprzednio cena na zapytanie | HERZ-TS-98-VH - zawór termostatyczny, figura kątowa | HERZ | 3/8 |  | 900417477140 8 | szt. | 20 | HERZ-TS-98-VH - zawór termostatyczny, figura kątowa. Przyłącze grzejnikowe z uszczelnieniem stożkowym. Modele uniwersalne ze specjalną mufą do rur gwintowanych i przyłączy zaciskowych. | 5 lat
1762426 | 221762426 | A | * | 0 | poprzednio cena na zapytanie | HERZ-TS-98-VH - zawór termostatyczny, figura kątowa | HERZ | 1/2 |  | 900417475540 8 | szt. | 20 | HERZ-TS-98-VH - zawór termostatyczny, figura kątowa. Przyłącze grzejnikowe z uszczelnieniem stożkowym. Modele uniwersalne ze specjalną mufą do rur gwintowanych i przyłączy zaciskowych. | 5 lat
1762427 | 221762427 | A | * | 0 | poprzednio cena na zapytanie | HERZ-TS-98-VH - zawór termostatyczny, figura kątowa | HERZ | 3/4 |  | 900417476990 0 | szt. | 20 | HERZ-TS-98-VH - zawór termostatyczny, figura kątowa. Przyłącze grzejnikowe z uszczelnieniem stożkowym. Modele uniwersalne ze specjalną mufą do rur gwintowanych i przyłączy zaciskowych. | 5 lat
1762451 | nowość | A | 201.5 | nowość | nie dotyczy | HERZ TS-120-V SMART, figura kątowa | HERZ | 1/2 |  | 900417476245 1 | szt. | 20
1762465 | 221762465 | A | 83.4 | 83.4 | 0% | HERZ-TS-98-V - zawór termostatyczny, figura kątowa | HERZ | 3/8 |  | 900417472600 2 | szt. | 20 | HERZ-TS-98-V - zawór termostatyczny, figura kątowa. Przyłącze grzejnikowe z uszczelnieniem stożkowym. Modele uniwersalne ze specjalną mufą do rur gwintowanych i przyłączy zaciskowych. | 5 lat
1762466 | 221762466 | A | 83.4 | 83.4 | 0% | HERZ-TS-98-V - zawór termostatyczny, figura kątowa | HERZ | 3/8 |  | 900417472610 1 | szt. | 20 | HERZ-TS-98-V - zawór termostatyczny, figura kątowa. Przyłącze grzejnikowe z uszczelnieniem stożkowym. Modele uniwersalne ze specjalną mufą do rur gwintowanych i przyłączy zaciskowych. | 5 lat
1762467 | 221762467 | A | 91.5 | 91.5 | 0% | HERZ-TS-98-V - zawór termostatyczny, figura kątowa | HERZ | 1/2 |  | 900417472620 0 | szt. | 20 | HERZ-TS-98-V - zawór termostatyczny, figura kątowa. Przyłącze grzejnikowe z uszczelnieniem stożkowym. Modele uniwersalne ze specjalną mufą do rur gwintowanych i przyłączy zaciskowych. | 5 lat
1762468 | 221762468 | A | 91.5 | 91.5 | 0% | HERZ-TS-98-V - zawór termostatyczny, figura kątowa | HERZ | 1/2 |  | 900417472630 9 | szt. | 20 | HERZ-TS-98-V - zawór termostatyczny, figura kątowa. Przyłącze grzejnikowe z uszczelnieniem stożkowym. Modele uniwersalne ze specjalną mufą do rur gwintowanych i przyłączy zaciskowych. | 5 lat
1762469 | 221762469 | A | 138 | 138 | 0% | HERZ-TS-98-V - zawór termostatyczny, figura kątowa | HERZ | 3/4 |  | 900417474850 9 | szt. | 20 | HERZ-TS-98-V - zawór termostatyczny, figura kątowa. Przyłącze grzejnikowe z uszczelnieniem stożkowym. Modele uniwersalne ze specjalną mufą do rur gwintowanych i przyłączy zaciskowych. | 5 lat
1762826 | 221762826 | A | 123.8 | 123.8 | 0% | HERZ-TS-98-VH - zawór termostatyczny, figura kątowa | HERZ | 1/2 |  | 900417475550 7 | szt. | 20 | HERZ-TS-98-VH - zawór termostatyczny, figura kątowa specjalna. Przyłącze grzejnikowe z uszczelnieniem stożkowym. Modele uniwersalne ze specjalną mufą do rur gwintowanych i przyłączy zaciskowych. | 5 lat
1762851 | nowość | A | * | nowość | nie dotyczy | HERZ TS-120-V SMART, figura kątowa specjalna | HERZ | 1/2 |  | 900417476284 0 | szt. | 20
1762865 | 221762865 | A | 96.5 | 96.5 | 0% | HERZ-TS-98-V - zawór termostatyczny, figura kątowa specjalna | HERZ | 3/8 |  | 900417472640 8 | szt. | 20 | HERZ-TS-98-V - zawór termostatyczny, figura kątowa specjalna. Przyłącze grzejnikowe z uszczelnieniem stożkowym. Modele uniwersalne ze specjalną mufą do rur gwintowanych i przyłączy zaciskowych. | 5 lat
1762867 | 221762867 | A | 96.5 | 96.5 | 0% | HERZ-TS-98-V - zawór termostatyczny, figura kątowa specjalna | HERZ | 1/2 |  | 900417472650 7 | szt. | 20 | HERZ-TS-98-V - zawór termostatyczny, figura kątowa specjalna. Przyłącze grzejnikowe z uszczelnieniem stożkowym. Modele uniwersalne ze specjalną mufą do rur gwintowanych i przyłączy zaciskowych. | 5 lat
1763326 | 221763326 | A | 91.5 | 91.5 | 0% | HERZ-TS-98-VH - zawór termostatyczny, figura prosta | HERZ | 1/2 |  | 900417472651 4 | szt. | 20 | HERZ-TS-98-VH - zawór termostatyczny, figura prosta. Przyłącze grzejnikowe z uszczelnieniem stożkowym. Przyłącze do rur z gwintem zewnętrznym G 3/4 ze stożkiem. | 5 lat
1763367 | 221763367 | A | 91.5 | 91.5 | 0% | HERZ-TS-98-V - zawór termostatyczny, figura prosta | HERZ | 1/2 |  | 900417473480 9 | szt. | 20 | HERZ-TS-98-V - zawór termostatyczny, figura prosta. Przyłącze grzejnikowe z uszczelnieniem stożkowym. Przyłącze do rur z gwintem zewnętrznym G 3/4 ze stożkiem. | 5 lat
1763426 | 221763426 | A | 91.5 | 91.5 | 0% | HERZ-TS-98-VH - zawór termostatyczny, figura kątowa | HERZ | 1/2 |  | 900417475560 6 | szt. | 20 | HERZ-TS-98-VH - zawór termostatyczny, figura kątowa. Przyłącze grzejnikowe z uszczelnieniem stożkowym. Przyłącze do rur z gwintem zewnętrznym G 3/4 ze stożkiem. | 5 lat
1763826 | 221763826 | A | 123.8 | 123.8 | 0% | HERZ-TS-98-VH - zawór termostatyczny, figura kątowa | HERZ | 1/2 |  | 900417475570 5 | szt. | 20 | HERZ-TS-98-VH - zawór termostatyczny, figura kątowa specjalna Przyłącze grzejnikowe z uszczelnieniem stożkowym. Przyłącze do rur z gwintem zewnętrznym G 3/4 ze stożkiem. | 5 lat
1763867 | 221763867 | A | 91.5 | 91.5 | 0% | HERZ-TS-98-V - zawór termostatyczny, figura kątowa | HERZ | 1/2 |  | 900417473510 3 | szt. | 20 | HERZ-TS-98-V - zawór termostatyczny, figura kątowa. Przyłącze grzejnikowe z uszczelnieniem stożkowym. Przyłącze do rur z gwintem zewnętrznym G 3/4 ze stożkiem. | 5 lat
1764526 | 221764526 | A | 129.8 | 129.8 | 0% | HERZ-TS-98-VH - zawór termostatyczny, 3-osiowy AB | HERZ | 1/2 |  | 900417475580 4 | szt. | 20 | HERZ-TS-98-VH - zawór termostatyczny, 3-osiowy „AB”. Przyłącze grzejnikowe z uszczelnieniem stożkowym. Przyłącze do rur z gwintem zewnętrznym G 3/4 ze stożkiem | 5 lat
1764567 | 221764567 | A | 105.7 | 105.7 | 0% | HERZ-TS-98-V - zawór termostatyczny, 3-osiowy "AB" | HERZ | 1/2 |  | 900417473970 5 | szt. | 20 | HERZ-TS-98-V - zawór termostatyczny, 3-osiowy "AB". Zawór z lewej strony grzejnika. Przyłącze grzejnikowe z uszczelnieniem stożkowym. Przyłącze do rur z gwintem zewnętrznym G 3/4 ze stożkiem. | 5 lat
1764626 | 221764626 | A | 129.8 | 129.8 | 0% | HERZ-TS-98-V - zawór termostatyczny, 3-osiowy "CD" | HERZ | 1/2 |  | 900417475590 3 | szt. | 20 | HERZ-TS-98-VH - zawór termostatyczny, 3-osiowy „CD”. Przyłącze grzejnikowe z uszczelnieniem stożkowym. Przyłącze do rur z gwintem zewnętrznym G 3/4 ze stożkiem | 5 lat
1764667 | 221764667 | A | 105.7 | 105.7 | 0% | HERZ-TS-98-V - zawór termostatyczny, 3-osiowy "CD" | HERZ | 1/2 |  | 900417473980 4 | szt. | 20 | HERZ-TS-98-V - zawór termostatyczny, 3-osiowy "CD". Zawór z prawej strony grzejnika. Przyłącze grzejnikowe z uszczelnieniem stożkowym. Przyłącze do rur z gwintem zewnętrznym G 3/4 ze stożkiem. | 5 lat
1764867 | 221764867 | A | 96.5 | 96.5 | 0% | HERZ-TS-98-V - zawór termostatyczny, figura kątowa | HERZ | 1/2 |  | 900417472670 5 | szt. | 20 | HERZ-TS-98-V - zawór termostatyczny, figura kątowa specjalna. Przyłącze grzejnikowe z uszczelnieniem stożkowym. Przyłącze do rur z gwintem zewnętrznym G 3/4 ze stożkiem. | 5 lat
1765000 | 221765000 | A | 344 | 344 | 0% | Komplet przyłączeniowy HERZ "S" | HERZ |  |  | 900417476210 9 | szt. | 1 | Komplet przyłączeniowy HERZ „S "składający się z zaworu regulacyjnego, rury łączącej, korpusu obejścia oraz złączy zaciskowych. Do układu dwururowego. Przyłącze grzejnikowe G 1/2 ze stożkiem, przyłącze do rur M 22 x 1,5 ze stożkiem. | 5 lat
1765826 | 221765826 | A | 129.8 | 129.8 | 0% | HERZ-TS-98-VH - zawór termostatyczny, 3-osiowy AB | HERZ | 1/2 |  | 900417475600 9 | szt. | 20 | HERZ-TS-98-VH - zawór termostatyczny, 3-osiowy „AB”. Przyłącze grzejnikowe z uszczelnieniem stożkowym. Modele uniwersalne ze specjalną mufą do rur gwintowanych i przyłączy zaciskowych. | 5 lat
1765867 | 221765867 | A | 105.7 | 105.7 | 0% | HERZ-TS-98-V - zawór termostatyczny, 3-osiowy "AB" | HERZ | 1/2 |  | 900417472680 4 | szt. | 20 | HERZ-TS-98-V - zawór termostatyczny, 3-osiowy "AB". Zawór z lewej strony grzejnika. Przyłącze grzejnikowe z uszczelnieniem stożkowym. Modele uniwersalne ze specjalną mufą do rur gwintowanych i przyłączy zaciskowych. | 5 lat
1765926 | 221765926 | A | 129.8 | 129.8 | 0% | HERZ-TS-98-VH - zawór termostatyczny, 3-osiowy "CD" | HERZ | 1/2 |  | 900417475610 8 | szt. | 20 | HERZ-TS-98-VH - zawór termostatyczny, 3-osiowy „CD”. Przyłącze grzejnikowe z uszczelnieniem stożkowym. Modele uniwersalne ze specjalną mufą do rur gwintowanych i przyłączy zaciskowych. | 5 lat
1765967 | 221765967 | A | 105.7 | 105.7 | 0% | HERZ-TS-98-V - zawór termostatyczny, 3-osiowy "CD" | HERZ | 1/2 |  | 900417472690 3 | szt. | 20 | HERZ-TS-98-V - zawór termostatyczny, 3-osiowy "CD". Zawór z prawej strony grzejnika. Przyłącze grzejnikowe z uszczelnieniem stożkowym. Modele uniwersalne ze specjalną mufą do rur gwintowanych i przyłączy zaciskowych. | 5 lat
1768821 | 221768821 | A | 247.6 | 247.6 | 0% | Komplet przyłączeniowy HERZ do konwektorów | HERZ |  |  | 900417475520 0 | szt. | 1 | Komplet przyłączeniowy HERZ do konwektorów do układu dwururowego, przyłącze grzejnikowe ze stożkiem, przyłącze do rur G 3/4 ze stożkiem. Przyłącza rurowe oddzielnie do zamówienia. | 5 lat
1770824 | 221770824 | A | 199.2 | 202.2 | -1.484% | Siłownik termiczny HERZ do regulacji 2-punktowej NO | HERZ | 230 V | skok 5 mm | 900417401917 3 | szt. | 1
1770831 | 221770831 | A | * | 0 | poprzednio cena na zapytanie | Siłownik termiczny HERZ do regulacji 2-położeniowej lub pulsacyjnej | HERZ | 230 V |  | 900417476647 3 | szt. | 1 | Siłownik termiczny HERZ do regulacji 2-punktowej skok 5 mm, w zestawie z adapterem koloru niebieskiego M 28 x 1,5, bez zestyku pomocniczego, siła zamknięcia 100 N, pobór mocy 1 W. | 2 lata
1770837 | 221770837 | A | * | 0 | poprzednio cena na zapytanie | Siłownik termiczny HERZ do regulacji 2-punktowej | HERZ | 230 V |  | 900417476106 5 | szt. | 1 | Siłownik termiczny HERZ do regulacji 2-punktowej skok 5 mm, w zestawie z adapterem koloru niebieskiego M 28 x 1,5, ze zestykiem pomocniczym, siła zamknięcia 100 N, pobór mocy 1 W. | 2 lata
1770838 | 221770838 | A | * | 0 | poprzednio cena na zapytanie | Siłownik termiczny HERZ do regulacji 2-punktowej | HERZ | 24 V |  | 900417476175 1 | szt. | 1 | Siłownik termiczny HERZ do regulacji 2-punktowej skok 5 mm, w zestawie z adapterem koloru niebieskiego M 28 x 1,5, bez zestyku pomocniczego, siła zamknięcia 100 N, pobór mocy 1 W. | 2 lata
1770839 | 221770839 | A | * | 0 | poprzednio cena na zapytanie | Siłownik termiczny HERZ do regulacji 2-punktowej | HERZ | 230 V |  | 900417476176 8 | szt. | 1 | Siłownik termiczny HERZ do regulacji 2-punktowej skok 5 mm, w zestawie z adapterem koloru niebieskiego M 28 x 1,5, bez zestyku pomocniczego, siła zamknięcia 100 N, pobór mocy 1 W. | 2 lata
1770840 | 221770840 | A | 959.2 | 959.2 | 0% | Napęd nastawczy 3-punktowy | HERZ | 24 V |  | 900417476163 8 | szt. | 1 | Napęd nastawczy HERZ 3-punktowyw zestawie z adapterem koloru niebieskiego M 28 x 1,5, 24 V, skok maks. 8,5 mm, maks. siła nastawy 200 N. | 2 lata
1770841 | 221770841 | A | 994.8 | 994.8 | 0% | Napęd nastawczy 3-punktowy | HERZ | 230 V |  | 900417476165 2 | szt. | 1 | Napęd nastawczy HERZ 3-punktowy w zestawie z adapterem koloru niebieskiego M 28 x 1,5, 230 V, skok maks. 8,5 mm, maks. siła nastawy 200 N. | 2 lata
1770842 | 221770842 | A | 1030.4 | 1030.4 | 0% | Napęd nastawczy HERZ DDC | HERZ | 24 V0...10 V |  | 900417476167 6 | szt. | 1 | Napęd nastawczy HERZ DDC 0 – 10 V. Sterowanie sygnałem 0 – 10 V DC, w zestawie z adapterem koloru niebieskiego M 28 x 1,5, 24 V, skok maks. 8,5 mm, maks. siła nastawy 200 N. | 2 lata
1770846 | 221770846 | A | 1266.3 | 1266.3 | 0% | Napęd nastawczy HERZ DDC | HERZ | 24 V0...10 V |  | 900417401916 6 | szt. | 1 | Napęd nastawczy HERZ DDC 0 – 10 V. Sterowanie sygnałem 0 – 10 V DC, w zestawie z adapterem koloru niebieskiego M 28 x 1,5, 24 V, skok maks. 8,5 mm, maks. siła nastawy 200 N. | 2 lata
1770852 | 221770852 | A | 199.2 | 202.2 | -1.484% | Siłownik termiczny HERZ do regulacji 2-punktowej NC | HERZ | 24 V | skok 5 mm | 900417476173 7 | szt. | 1 | Siłownik termiczny HERZ do regulacji 2-punktowej do rozdzielaczy ogrzewania podłogowego skok 5 mm, w zestawie z adapterem koloru czerwonego M 28 x 1,5, nadaje się również do pracy pulsacyjnej, bez zestyku pomocniczego, siła zamknięcia 100 N, pobór mocy 1 W | 2 lata
1770853 | 221770853 | A | 199.2 | 202.2 | -1.484% | Siłownik termiczny HERZ do regulacji 2-punktowej NC | HERZ | 230 V | skok 5 mm | 900417476174 4 | szt. | 1 | Siłownik termiczny HERZ do regulacji 2-punktowej do rozdzielaczy ogrzewania podłogowego skok 5 mm, w zestawie z adapterem koloru czerwonego M 28 x 1,5, bez zestyku pomocniczego, siła zamknięcia 100 N, pobór mocy 1 W. | 2 lata
1770880 | 221770880 | A | 23.7 | 23.7 | 0% | Adapter do siłownika termicznego HERZ, szary | HERZ |  |  | 900417476860 6 | szt. | 1 | Adapter do siłownika termicznego HERZ, szary do zaworów 7217-TS-E, M 28 x 1,5. | 2 lata
1770882 | 221770882 | A | 22.5 | 22.5 | 0% | Adapter do siłownika termicznego HERZ, ciemnoszary | HERZ |  |  | 900417402188 6 | szt. | 1 | Adapter do siłownika termicznego Herz, kolor ciemnoszary, trzpień żółty. Adapter M 30 x 1,5 do stosowania z rozdzielaczami z tworzywa sztucznego HERZ. | 2 lata
1770885 | 221770885 | A | 13.7 | 13.7 | 0% | Adapter do siłownika termicznego HERZ, niebieski | HERZ |  |  | 900417476861 3 | szt. | 1 | Adapter do siłownika termicznego HERZ, niebieski do zaworów 4002, 4006, 7217-TS-V, M 28 x 1,5. | 2 lata
1770886 | 221770886 | A | 10.1 | 10.1 | 0% | Adapter do siłownika termicznego | HERZ |  |  | 900417476864 4 | szt. | 1 | Adapter do siłownika termicznego, kolor białoszary. Do zaworów termostatycznych z gwintem M 30x1,5. | 5 lat
1770887 | 221770887 | A | 238.4 | 0 | poprzednio cena na zapytanie | Siłownik termiczny HERZ ze stykiem pomocniczym | HERZ |  |  | 900417476121 8 | szt. | 1
1770890 | 221770890 | A | 11.5 | 0 | poprzednio cena na zapytanie | Adapter do siłownika termicznego HERZ, czerwony | HERZ |  |  | 900417476863 7 | szt. | 1 | Adapter do siłownika termicznego HERZ, czerwony standardowy M 28 x 1,5. | 2 lata
1770898 | 221770898 | A | 13.7 | 13.7 | 0% | Adapter do siłownika termicznego HERZ, szary do zaworów 7760, M 30 x 1,5. | HERZ |  |  | 900417476862 0 | szt. | 1 | Adapter do siłownika termicznego HERZ, kolor szary do zaworów HERZ z gwintem M 30 x 1,5, 7760, 7762, 7763, oraz do zaworów Heimeier z gwintem M 30 x 1,5. | 2 lata
1771125 | 221771125 | A | * | 0 | poprzednio cena na zapytanie | Wtyczka 0-10 V, do siłownika termicznego 7711, 24 V. | HERZ | 24 V |  | 900417476440 0 | szt. | 1 | Wtyczka 0-10 V, do siłownika termicznego 7711, 24 V. Poprzez ten styk można przystosować siłownik termiczny do regulacji ciągłej. Długość przewodu 2 M, przekrój 3 x 0,22 mm². | 2 lata
1771126 | 221771126 | A | 56.6 | 56.6 | 0% | Adapter podwyższający, do montażu na rozdzielaczu z gwintem przyłączeniowym M 30 x 1,5. | HERZ |  |  | 900417476450 9 | szt. | 1 | Adapter podwyższający, do montażu na rozdzielaczu z gwintem przyłączeniowym M 30 x 1,5. Wymiar napędu + 5 mm, wymiar końcowy NC 4,5 - 18,5 mm, NO 8,5 - 22,5 mm. | 2 lata
1771127 | 221771127 | A | 56.6 | 56.6 | 0% | Adapter podwyższający, do montażu na rozdzielaczu z gwintem przyłączeniowym M 28 x 1,5. | HERZ |  |  | 900417476451 6 | szt. | 1 | Jw. lecz do montażu na rozdzielaczu z gwintem przyłączeniowym M 28 x 1,5. | 2 lata
1771128 | 221771128 | A | * | 0 | poprzednio cena na zapytanie | Adapter podwyższający, do montażu na rozdzielaczu z gwintem przyłączeniowym M 28 x 1,5. | HERZ |  |  | 900417401962 3 | szt. | 1 | Adapter do siłownika termicznego 7711. Przyłącze gwintowane M 28 x 1,5. | 2 lata
1771129 | 221771129 | A | * | 0 | poprzednio cena na zapytanie | Adapter podwyższający, do montażu na rozdzielaczu z gwintem przyłączeniowym M 30 x 1,5. | HERZ |  |  | 900417401963 0 | szt. | 1 | Adapter do siłownika termicznego 7711. Przyłącze gwintowane M 30 x 1,5. | 2 lata
1771140 | nowość | A | * | nowość | nie dotyczy | Napędy 24 V do zaworów klapowych/motylkowych | HERZ | 2 pkt |  | 900417451401 | szt. | 1
1771141 | nowość | A | * | nowość | nie dotyczy | Napędy do zaworów klapowych/motylkowych z NFC | HERZ |  |  | 900417451418 | szt. | 1
1771142 | nowość | A | * | nowość | nie dotyczy | Napędy do zaworów klapowych/motylkowych | HERZ | 2 pkt |  | 900417451425 | szt. | 1
1771144 | nowość | A | * | nowość | nie dotyczy | Napędy do zaworów klapowych/motylkowych | HERZ | ciągłe 2...10 V |  | 900417451449 | szt. | 1
1771147 | nowość | A | * | nowość | nie dotyczy | Adapter do napędów 1 7711 40/42/44 | HERZ |  |  | 900417451470 | szt. | 1
1771148 | nowość | A | * | nowość | nie dotyczy | Adapter do napędów 7711 | HERZ |  |  | 900417451487 | szt. | 1
1771149 | nowość | A | * | nowość | nie dotyczy | Adapter do napędów 7711 | HERZ |  |  | 900417451494 | szt. | 1
1771160 | nowość | A | * | nowość | nie dotyczy | Napędy 230 V do zaworów przełączających | HERZ | 2 pkt |  | 3838963238669 | szt. | 1
1771161 | nowość | A | * | nowość | nie dotyczy | Napędy 230 V do zaworów przełączających | HERZ | 2 pkt |  | 3838963238676 | szt. | 1
1771162 | nowość | A | * | nowość | nie dotyczy | Napędy 24 V do zaworów przełączających | HERZ | 2 pkt |  | 3838963238683 | szt. | 1
1771211 | 221771211 | A | 2059.5 | 2059.5 | 0% | Napęd 0-10V do zaworów 3-drogowych 4037, 500 N | HERZ | 24 V |  | 900417474810 3 | szt. | 1 | Napęd z regulatorem nastawczym do zaworów 3-drogowych, 500 N. Działa jako regulator ogrzewania o przebiegu ciągłym lub 2-/3-punktowym. Charakterystyka zaworu liniowa lub procentowa. Dwuczęściowa obudowa z samogasnącego tworzywa sztucznego. Część przednia z tworzywa sztucznego, nakrętka mocująca z mosiądzu. Sposób działania przełączany bezpośrednio, automatyczne dopasowanie do skoku zaworu. Kodowany przełącznik do wyboru charakterystyki i czasu pracy. Możliwość ustawienia regulacji ręcznej. Montaż na zaworze w dowolnej pozycji, od pionowej do poziomej, nie należy montować napędu pod zaworem. | 2 lata
1771217 | 221771217 | A | 575.6 | 575.6 | 0% | Zestaw adapterów | HERZ |  |  | 900417402142 8 | szt. | 1 | Zestaw adapterów HERZ do siłownika HERZ. Zestaw adapterów do montażu siłowników HERZ 1 7712 30 /31 na zaworach regulacyjnych HERZ: F 4006 XX F 4035 XX F 4037 XX. Informacje na temat wyboru napędu i adaptera znajdują się w tabeli doboru, strona 222-223. | 2 lata
1771218 | 221771218 | A | 575.6 | 575.6 | 0% | Zestaw adapterów | HERZ |  |  | 900417402143 5 | szt. | 1 | Zestaw adapterów HERZ do siłownika HERZ. Zestaw adapterów do montażu siłowników HERZ 1 7712 30 /31 na zaworach regulacyjnych HERZ: F 4006 XX F 4035 XX F 4037 XX. Informacje na temat wyboru napędu i adaptera znajdują się w tabeli doboru, strona 222-223. | 2 lata
1771221 | 221771221 | A | 4502.6 | 4502.6 | 0% | Siłownik HERZ do zaworów regulacyjnych 24V | HERZ | 24 V-AC/DC |  | 900417402139 8 | szt. | 1 | Siłownik HERZ do zaworów regulacyjnych 24 V AC/DC. Regulacja: 2-punktowa, 3-punktowa lub praca ciągła. Siła nacisku 2500 N, skok 49 mm. Czas pracy 2/4/6 s/mm, IP 66. Dwukolorowy wyświetlacz LED. Niezależne dopasowanie do skoku zaworu. Napięcie robocze 230 V możliwe z modułem 230 V 1 7712 22. Informacje na temat wyboru napędu i adaptera znajdują się w tabeli doborowej, strona 222-223. | 2 lata
1771222 | 221771222 | A | 670.8 | 670.8 | 0% | Moduł HERZ 230V | HERZ | 230 V-AC |  | 900417402141 1 | szt. | 1 | Moduł HERZ 230 V Moduł 230 V z możliwością podłączenia siłowników HERZ 1 7712 21/32. | 2 lata
1771225 | 221771225 | A | 758.5 | 758.5 | 0% | Napęd do zaworu 3-drogowego | HERZ | 230 V-AC |  | 900417402361 3 | szt. | 1 | Napęd do zaworu mieszającego 3-drogowego HERZ 2137.Napięcie zasilania 230 V AC. Sterowanie: 2-punktowe lub 3-punktowe. Możliwość przestawienia z pracy automatycznej na ręczną, silnik zsynchronizowany z regulacją, wyłączanie elektroniki w pozycjach krańcowych. Moment obrotowy 10 Nm, czas pracy 120 s Stopień ochrony IP 54 Montaż na zaworze w pozycji dowolnej. | 2 lata
1771227 | 221771227 | A | 914.9 | 914.9 | 0% | Napęd do zaworu 3-drogowego | HERZ | 24 V-AC/DC |  | 900417402364 4 | szt. | 1 | Napęd do zaworu mieszającego 3-drogowego HERZ 2137. Napięcie zasilania 24 V AC/DC Sterowanie: 2-punktowe lub 3-punktowe lub ciągłe 0-10 V. Możliwość przestawienia z pracy automatycznej na ręczną, silnik zsynchronizowany z regulacją, wyłączanie elektroniki w pozycjach krańcowych. Moment obrotowy 10 Nm, czas pracy 35/60/120 s Stopień ochrony IP 54. Montaż na zaworze w pozycji dowolnej | 2 lata
1771232 | 221771232 | A | 4502.6 | 4502.6 | 0% | Siłownik HERZ do zaworów regulacyjnych 24V | HERZ | 24 V-AC/DC |  | 900417402369 9 | szt. | 1 | Siłownik HERZ do zaworów regulacyjnych 24 V AC/DC. Regulacja: 2-punktowa, 3-punktowa lub praca ciągła. Siła nacisku 2500 N, skok 49 mm. Czas pracy 2/4/6 s/mm s, IP 66. Zakres pracy ciągłej 0 - 10 V/4-20 mA z sygnałem sprzężenia zwrotnego położenia. Dwukolorowy wyświetlacz LED Niezależne dopasowanie do skoku zaworu Informacje na temat wyboru napędu i adaptera znajdują się w tabeli doborowej, strona 222-223. | 2 lata
1771233 | 221771233 | A | 563.5 | 563.5 | 0% | Napęd do zaworu 2-drogowego | HERZ | 230 V-AC |  | 900417402371 2 | szt. | 1 | Napęd do zaworu regulacyjnego 2-drogowego HERZ 2117. Napięcie zasilania 230 V AC Sterowanie: 2-punktowe lub 3-punktowe. Możliwość przestawienia z pracy automatycznej na ręczną, silnik zsynchronizowany z regulacją, wyłączanie elektroniki w pozycjach krańcowych. Moment obrotowy 8 Nm, czas pracy 120 s. Stopień ochrony IP 54. Montaż w pozycji pionowej lub poziomej, nie należy montować napędu w pozycji wiszącej. | 2 lata
1771235 | 221771235 | A | 819 | 819 | 0% | Napęd do zaworu 2-drogowego | HERZ | 24 V-AC/DC |  | 900417402374 3 | szt. | 1 | Napęd do zaworu regulacyjnego 2-drogowego HERZ 2117. Napięcie zasilania 24 V AC/DC Sterowanie: 2-punktowe lub 3-punktowe lub ciągłe 0-10 V. Możliwość przestawienia z pracy automatycznej na ręczną, silnik zsynchronizowany z regulacją, wyłączanie elektroniki w pozycjach krańcowych. Moment obrotowy 10 Nm, czas pracy 35/60/120 s Stopień ochrony IP 54 Montaż w pozycji pionowej lub poziomej, nie należy montować napędu w pozycji wiszącej. | 2 lata
1771250 | 221771250 | A | 1652.6 | 1652.6 | 0% | Napęd 230 V do zaworów 3-drogowych 4037, 500 N | HERZ | 230 V |  | 900417474790 8 | szt. | 1 | Napęd z regulatorem nastawczym do zaworów 3-drogowych, 500 N. Działa jako regulator ogrzewania o przebiegu 3-punktowym. Dwuczęściowa obudowa z samogasnącego tworzywa sztucznego. Część przednia z tworzywa sztucznego, nakrętka mocująca z mosiądzu. Możliwość ustawienia regulacji ręcznej. Montaż na zaworze w dowolnej pozycji, od pionowej do poziomej, nie należy montować napędu pod zaworem. | 2 lata
1771251 | 221771251 | A | 1652.6 | 1652.6 | 0% | Napęd z regulatorem nastawczym do zaworów 3-drogowych, 500 N | HERZ | 24 V |  | 900417474820 2 | szt. | 1 | Napęd z regulatorem nastawczym do zaworów 3-drogowych, 500 N. Działa jako regulator ogrzewania o przebiegu 3-punktowym. Dwuczęściowa obudowa z samogasnącego tworzywa sztucznego. Część przednia z tworzywa sztucznego, nakrętka mocująca z mosiądzu. Możliwość ustawienia regulacji ręcznej. Montaż na zaworze w dowolnej pozycji, od pionowej do poziomej, nie należy montować napędu pod zaworem. | 2 lata
1771256 | 221771256 | K | 834.2 | 805.9 | 3.512% | Napęd 3 pkt. 24 V do zaworów 2137 i 2138 | HERZ |  |  | 900417401374 4 | - | - | Napęd nastawczy HERZ. Obudowa dwuczęściowa z samogasnącego tworzywa sztucznego, część dolna czarna, część górna czerwona. Napęd mocuje się na zaworze mieszającym za pomocą jednej śruby. Dołączony sworzeń zabezpiecza napęd przed przekręceniem podczas pracy na zaworze. Obrót w zakresie 90°. Po osiągnięciu położeń skrajnych napęd jest elektrycznie odłączany. Sterowanie 3-punktowe. Parametry pracy: 24 V, 90°, 10 Nm, 140 s. | 2 lata
1771257 | 221771257 | K | 1000 | 967.9 | 3.316% | Napęd 0-10 V do zaworów 2137 i 2138 | HERZ |  |  | 900417401375 1 | - | - | Napęd nastawczy HERZ. Obudowa dwuczęściowa z samogasnącego tworzywa sztucznego, część dolna czarna, część górna czerwona. Napęd mocuje się na zaworze mieszającym za pomocą jednej śruby. Dołączony sworzeń zabezpiecza napęd przed przekręceniem podczas pracy na zaworze. Obrót w zakresie 90°. Po osiągnięciu położeń skrajnych napęd jest elektrycznie odłączany. Sterowanie ciągłe. Napięcie zasilania 24 V. Napięcie sterownicze 0-10 V. | 2 lata
1771258 | 221771258 | K | 1088.8 | 0 | poprzednio cena na zapytanie | Napęd nastawczy HERZ | HERZ |  |  | 900417401376 8 | szt. | 1 | Napęd nastawczy HERZ. Obudowa dwuczęściowa z samogasnącego tworzywa sztucznego, część dolna czarna, część górna czerwona. Napęd mocuje się na zaworze mieszającym za pomocą jednej śruby. Dołączony sworzeń zabezpiecza napęd przed przekręceniem podczas pracy na zaworze. Obrót w zakresie 90°. Po osiągnięciu położeń skrajnych napęd jest elektrycznie odłączany. Sterowanie 2-punktowe. Parametry pracy: 24 V, 10 Nm, 140 s. | 2 lata
1771259 | 221771259 | K | * | 0 | poprzednio cena na zapytanie | Napęd nastawczy HERZ | HERZ |  |  | 900417401377 5 | szt. | 1 | Napęd nastawczy HERZ. Silnik nastawczy 24 V, 90°, 3-położeniowy, 10 Nm, 140 sek. | 2 lata
1771260 | 221771260 | K | 995.3 | 961.6 | 3.505% | Napęd nastawczy HERZ | HERZ |  |  | 383896342030 9 | szt. | 1 | Napęd nastawczy HERZ. Silnik nastawczy 230 V, 90°, 2-położeniowy, 10 Nm, 140 sek. | 2 lata
1771261 | 221771261 | K | 939.7 | 907.9 | 3.503% | Napęd nastawczy HERZ | HERZ |  |  | 383896342031 6 | szt. | 1 | Napęd nastawczy HERZ. Silnik nastawczy 230 V, 90°, 3-położeniowy, 10 Nm, 140 sek. | 2 lata
1771262 | 221771262 | K | 1013.3 | 979 | 3.504% | Napęd nastawczy HERZ | HERZ |  |  | 383896342032 3 | szt. | 1 | Napęd nastawczy HERZ. Silnik nastawczy 230 V, 90°, modułowy, 10 Nm. | 2 lata
1771263 | 221771263 | K | 636 | 614.4 | 3.516% | Napęd 3 pkt. 230 V do zaworów 2137 i 2138 | HERZ |  |  | 383896342055 2 | szt. | 1 | Napęd nastawczy HERZ do zaworów regulacyjnych klapowych NR 230-455, 230 V. | 2 lata
1771267 | 221771267 | A | 55.1 | 55.1 | 0% | Zapasowy adapter napędu | HERZ |  |  | 900417410065 9 | szt. | 1
1771369 | 221771369 | A | * | 0 | poprzednio cena na zapytanie | HERZ-TS-90-KV - zawór termostatyczny, figura prosta | HERZ | 1/2 |  | 900417403091 8 | szt. | 20 | HERZ-TS-90-KV - zawór termostatyczny, figura prosta, średnica 1/2. Przyłącze grzejnikowe z uszczelnieniem stożkowym. Modele uniwersalne ze specjalną mufą do rur gwintowanych i przyłączy zaciskowych. | 5 lat
1771379 | 221771379 | A | * | 0 | poprzednio cena na zapytanie | HERZ-TS-90 - zawór termostatyczny, figura prosta | HERZ | 1/2 |  | 900417403092 5 | szt. | 20 | HERZ-TS-90 - zawór termostatyczny, figura prosta, średnica 1/2. Przyłącze grzejnikowe z uszczelnieniem stożkowym. Modele uniwersalne ze specjalną mufą do rur gwintowanych i przyłączy zaciskowych. | 5 lat
1771389 | 221771389 | A | * | 0 | poprzednio cena na zapytanie | HERZ-TS-90 - zawór termostatyczny, figura prosta | HERZ | 1/2 |  | 900417470350 8 | szt. | 20 | HERZ-TS-90 - zawór termostatyczny, figura prosta, średnica 1/2. Przyłącze grzejnikowe z uszczelnieniem stożkowym. Modele uniwersalne ze specjalną mufą do rur gwintowanych i przyłączy zaciskowych. | 5 lat
1771399 | 221771399 | A | * | 0 | poprzednio cena na zapytanie | HERZ-TS-90 - zawór termostatyczny, figura prosta | HERZ | 1/2 |  | 900417470360 7 | szt. | 20 | HERZ-TS-90 - zawór termostatyczny, figura prosta, średnica 1/2. Przyłącze grzejnikowe z uszczelnieniem stożkowym. Modele uniwersalne ze specjalną mufą do rur gwintowanych i przyłączy zaciskowych. | 5 lat
1771469 | 221771469 | A | * | 0 | poprzednio cena na zapytanie | HERZ-TS-90 - zawór termostatyczny, figura kątowa | HERZ | 1/2 |  | 900417470380 5 | szt. | 20 | HERZ-TS-90-KV - zawór termostatyczny, figura kątowa, średnica 1/2. Przyłącze grzejnikowe z uszczelnieniem stożkowym. Modele uniwersalne ze specjalną mufą do rur gwintowanych i przyłączy zaciskowych. | 5 lat
1771479 | 221771479 | A | * | 0 | poprzednio cena na zapytanie | HERZ-TS-90 - zawór termostatyczny, figura kątowa | HERZ | 1/2 |  | 900417470390 4 | szt. | 20 | HERZ-TS-90 - zawór termostatyczny, figura kątowa, średnica 1/2. Przyłącze grzejnikowe z uszczelnieniem stożkowym. Modele uniwersalne ze specjalną mufą do rur gwintowanych i przyłączy zaciskowych. | 5 lat
1771489 | 221771489 | A | * | 0 | poprzednio cena na zapytanie | HERZ-TS-90 - zawór termostatyczny, figura kątowa | HERZ | 1/2 |  | 900417470400 0 | szt. | 20 | HERZ-TS-90 - zawór termostatyczny, figura kątowa, średnica 1/2. Przyłącze grzejnikowe z uszczelnieniem stożkowym. Modele uniwersalne ze specjalną mufą do rur gwintowanych i przyłączy zaciskowych. | 5 lat
1771499 | 221771499 | A | * | 0 | poprzednio cena na zapytanie | HERZ-TS-90 - zawór termostatyczny, figura kątowa | HERZ | 1/2 |  | 900417470410 9 | szt. | 20 | HERZ-TS-90 - zawór termostatyczny, figura kątowa, średnica 1/2. Przyłącze grzejnikowe z uszczelnieniem stożkowym. Modele uniwersalne ze specjalną mufą do rur gwintowanych i przyłączy zaciskowych. | 5 lat
1771569 | 221771569 | A | * | 0 | poprzednio cena na zapytanie | HERZ-TS-90-KV - zawór termostatyczny, figura prosta z kolanem | HERZ | 1/2 |  | 900417470430 7 | szt. | 20 | HERZ-TS-90-KV - zawór termostatyczny, figura prosta z kolanem, średnica 1/2. Przyłącze grzejnikowe z uszczelnieniem stożkowym. Modele uniwersalne ze specjalną mufą do rur gwintowanych i przyłączy zaciskowych. | 5 lat
1771579 | 221771579 | A | * | 0 | poprzednio cena na zapytanie | HERZ-TS-90 - zawór termostatyczny, figura prosta z kolanem | HERZ | 1/2 |  | 900417470440 6 | szt. | 20 | HERZ-TS-90 - zawór termostatyczny, figura prosta z kolanem, średnica 1/2. Przyłącze grzejnikowe z uszczelnieniem stożkowym. Modele uniwersalne ze specjalną mufą do rur gwintowanych i przyłączy zaciskowych. | 5 lat
1771589 | 221771589 | A | * | 0 | poprzednio cena na zapytanie | HERZ-TS-90 - zawór termostatyczny, figura prosta z kolanem | HERZ | 1/2 |  | 900417470450 5 | szt. | 20 | HERZ-TS-90 - zawór termostatyczny, figura prosta z kolanem, średnica 1/2. Przyłącze grzejnikowe z uszczelnieniem stożkowym. Modele uniwersalne ze specjalną mufą do rur gwintowanych i przyłączy zaciskowych. | 5 lat
1771599 | 221771599 | A | * | 0 | poprzednio cena na zapytanie | HERZ-TS-90 - zawór termostatyczny, figura prosta z kolanem | HERZ | 1/2 |  | 900417470470 3 | szt. | 20 | HERZ-TS-90 - zawór termostatyczny, figura prosta z kolanem, średnica 1/2. Przyłącze grzejnikowe z uszczelnieniem stożkowym. Modele uniwersalne ze specjalną mufą do rur gwintowanych i przyłączy zaciskowych. | 5 lat
1771669 | 221771669 | A | * | 0 | poprzednio cena na zapytanie | HERZ-TS-90 - zawór termostatyczny, 3-osiowy "AB" | HERZ | 1/2 |  | 900417470490 1 | szt. | 20 | HERZ-TS-90-KV - zawór termostatyczny, 3-osiowy „AB”, średnica 1/2. Przyłącze grzejnikowe z uszczelnieniem stożkowym. Modele uniwersalne ze specjalną mufą do rur gwintowanych i przyłączy zaciskowych. | 5 lat
1771679 | 221771679 | A | * | 0 | poprzednio cena na zapytanie | HERZ-TS-90 - zawór termostatyczny, 3-osiowy "AB" | HERZ | 1/2 |  | 900417470500 7 | szt. | 20 | HERZ-TS-90 - zawór termostatyczny, 3-osiowy "AB", średnica 1/2. Zawór z lewej strony grzejnika. Przyłącze grzejnikowe z uszczelnieniem stożkowym. Modele uniwersalne ze specjalną mufą do rur gwintowanych i przyłączy zaciskowych. | 5 lat
1771689 | 221771689 | A | * | 0 | poprzednio cena na zapytanie | HERZ-TS-90 - zawór termostatyczny, 3-osiowy "AB" | HERZ | 1/2 |  | 900417470510 6 | szt. | 20 | HERZ-TS-90 - zawór termostatyczny, 3-osiowy "AB", średnica 1/2. Zawór z lewej strony grzejnika. Przyłącze grzejnikowe z uszczelnieniem stożkowym. Modele uniwersalne ze specjalną mufą do rur gwintowanych i przyłączy zaciskowych. | 5 lat
1771699 | 221771699 | A | * | 0 | poprzednio cena na zapytanie | HERZ-TS-90 - zawór termostatyczny, 3-osiowy "AB" | HERZ | 1/2 |  | 900417470520 5 | szt. | 20 | HERZ-TS-90 - zawór termostatyczny, 3-osiowy "AB", średnica 1/2. Zawór z lewej strony grzejnika. Przyłącze grzejnikowe z uszczelnieniem stożkowym. Modele uniwersalne ze specjalną mufą do rur gwintowanych i przyłączy zaciskowych. | 5 lat
1771769 | 221771769 | A | * | 0 | poprzednio cena na zapytanie | HERZ-TS-90-KV - zawór termostatyczny, 3-osiowy "CD" | HERZ | 1/2 |  | 900417470540 3 | szt. | 20 | HERZ-TS-90-KV - zawór termostatyczny, 3-osiowy „CD”, średnica 1/2. Przyłącze grzejnikowe z uszczelnieniem stożkowym. Modele uniwersalne ze specjalną mufą do rur gwintowanych i przyłączy zaciskowych. | 5 lat
1771779 | 221771779 | A | * | 0 | poprzednio cena na zapytanie | HERZ-TS-90 - zawór termostatyczny, 3-osiowy "CD" | HERZ | 1/2 |  | 900417470550 2 | szt. | 20 | HERZ-TS-90 - zawór termostatyczny, 3-osiowy "CD", średnica 1/2. Zawór z prawej strony grzejnika. Przyłącze grzejnikowe z uszczelnieniem stożkowym. Modele uniwersalne ze specjalną mufą do rur gwintowanych i przyłączy zaciskowych. | 5 lat
1771789 | 221771789 | A | * | 0 | poprzednio cena na zapytanie | HERZ-TS-90 - zawór termostatyczny, 3-osiowy "CD" | HERZ | 1/2 |  | 900417470560 1 | szt. | 20 | HERZ-TS-90 - zawór termostatyczny, 3-osiowy "CD", średnica 1/2. Zawór z prawej strony grzejnika. Przyłącze grzejnikowe z uszczelnieniem stożkowym. Modele uniwersalne ze specjalną mufą do rur gwintowanych i przyłączy zaciskowych. | 5 lat
1771799 | 221771799 | A | * | 0 | poprzednio cena na zapytanie | HERZ-TS-90 - zawór termostatyczny, 3-osiowy "CD" | HERZ | 1/2 |  | 900417470570 0 | szt. | 20 | HERZ-TS-90 - zawór termostatyczny, 3-osiowy "CD", średnica 1/2. Zawór z prawej strony grzejnika. Przyłącze grzejnikowe z uszczelnieniem stożkowym. Modele uniwersalne ze specjalną mufą do rur gwintowanych i przyłączy zaciskowych. | 5 lat
1771869 | 221771869 | A | * | 0 | poprzednio cena na zapytanie | HERZ-TS-90 - zawór termostatyczny, figura kątowa | HERZ | 1/2 |  | 900417470590 8 | szt. | 20 | HERZ-TS-90 - zawór termostatyczny, figura kątowa specjalna, średnica 1/2. Przyłącze grzejnikowe z uszczelnieniem stożkowym. Modele uniwersalne ze specjalną mufą do rur gwintowanych i przyłączy zaciskowych. | 5 lat
1771879 | 221771879 | A | * | 0 | poprzednio cena na zapytanie | HERZ-TS-90 - zawór termostatyczny, figura kątowa specjalna | HERZ | 1/2 |  | 900417470600 4 | szt. | 20 | HERZ-TS-90 - zawór termostatyczny, figura kątowa specjalna, średnica 1/2. Przyłącze grzejnikowe z uszczelnieniem stożkowym. Modele uniwersalne ze specjalną mufą do rur gwintowanych i przyłączy zaciskowych. | 5 lat
1771889 | 221771889 | A | * | 0 | poprzednio cena na zapytanie | HERZ-TS-90 - zawór termostatyczny, figura kątowa specjalna | HERZ | 1/2 |  | 900417470610 3 | szt. | 20 | HERZ-TS-90 - zawór termostatyczny, figura kątowa specjalna, średnica 1/2. Przyłącze grzejnikowe z uszczelnieniem stożkowym. Modele uniwersalne ze specjalną mufą do rur gwintowanych i przyłączy zaciskowych. | 5 lat
1771899 | 221771899 | A | * | 0 | poprzednio cena na zapytanie | HERZ-TS-90 - zawór termostatyczny, figura kątowa specjalna | HERZ | 1/2 |  | 900417470620 2 | szt. | 20 | HERZ-TS-90 - zawór termostatyczny, figura kątowa specjalna, średnica 1/2. Przyłącze grzejnikowe z uszczelnieniem stożkowym. Modele uniwersalne ze specjalną mufą do rur gwintowanych i przyłączy zaciskowych. | 5 lat
1772300 | 221772300 | A | * | 0 | poprzednio cena na zapytanie | HERZ-TS-90-E - zawór termostatyczny, figura prosta | HERZ | 3/8 |  | 900417476700 5 | szt. | 20 | HERZ-TS-90-E - zawór termostatyczny, figura prosta. Przyłącze grzejnikowe z uszczelnieniem stożkowym. Modele uniwersalne ze specjalną mufą do rur gwintowanych i przyłączy zaciskowych. | 5 lat
1772301 | 221772301 | A | 130 | 130 | 0% | HERZ-TS-90-E - zawór termostatyczny, figura prosta | HERZ | 1/2 |  | 900417472000 0 | szt. | 20 | HERZ-TS-90-E - zawór termostatyczny, figura prosta. Przyłącze grzejnikowe z uszczelnieniem stożkowym. Modele uniwersalne ze specjalną mufą do rur gwintowanych i przyłączy zaciskowych. | 5 lat
1772302 | 221772302 | A | 132.3 | 132.3 | 0% | HERZ-TS-E - zawór termostatyczny, figura prosta | HERZ | 3/4 |  | 900417471980 6 | szt. | 1 | HERZ-TS-E - zawór termostatyczny, figura prosta. Modele standardowe z mufą gwintowaną. Przyłącze grzejnikowe z uszczelnieniem stożkowym. | 5 lat
1772303 | 221772303 | A | 201.5 | 201.5 | 0% | HERZ-TS-E - zawór termostatyczny, figura prosta | HERZ | 1 |  | 900417471950 9 | szt. | 1 | HERZ-TS-E - zawór termostatyczny, figura prosta. Modele standardowe z mufą gwintowaną. Przyłącze grzejnikowe z uszczelnieniem stożkowym. | 5 lat
1772311 | 221772311 | A | 112 | 112 | 0% | HERZ-TS-E - zawór termostatyczny, figura prosta | HERZ | 1/2 |  | 900417472010 9 | szt. | 1 | HERZ-TS-E - zawór termostatyczny, figura prosta. Modele standardowe z mufą gwintowaną. Przyłącze grzejnikowe z uszczelnieniem stożkowym. | 5 lat
1772326 | 221772326 | A | 86.7 | 86.7 | 0% | HERZ-TS-90-H - zawór termostatyczny, figura prosta | HERZ | 1/2 |  | 900417474510 2 | szt. | 20 | HERZ-TS-90-H - zawór termostatyczny, figura prosta. Przyłącze grzejnikowe z uszczelnieniem stożkowym. Modele uniwersalne ze specjalną mufą do rur gwintowanych i przyłączy zaciskowych. Szereg montażowy DIN. | 5 lat
1772360 | 221772360 | A | 159.7 | 159.7 | 0% | Zespół termostatyczny, figura prosta | HERZ | 1/2 |  | 900417471640 9 | szt. | 10 | Zespół termostatyczny o figurze prostej. Głowica termostatyczna HERZ 1 7260 06 + zawór prosty HERZ TS-90 7723 91. | 5 lat
1772365 | 221772365 | A | 83.4 | 83.4 | 0% | HERZ-TS-90-V - zawór termostatyczny, figura prosta | HERZ | 3/8 |  | 900417470630 1 | szt. | 20 | HERZ-TS-90-V - zawór termostatyczny, figura prosta. Przyłącze grzejnikowe z uszczelnieniem stożkowym. Modele uniwersalne ze specjalną mufą do rur gwintowanych i przyłączy zaciskowych. | 5 lat
1772367 | 221772367 | A | 91.5 | 91.5 | 0% | HERZ-TS-90-V - zawór termostatyczny, figura prosta | HERZ | 1/2 |  | 900417470650 9 | szt. | 20 | HERZ-TS-90-V - zawór termostatyczny, figura prosta. Przyłącze grzejnikowe z uszczelnieniem stożkowym. Modele uniwersalne ze specjalną mufą do rur gwintowanych i przyłączy zaciskowych. | 5 lat
1772369 | 221772369 | A | 138 | 138 | 0% | HERZ-TS-90-V - zawór termostatyczny, figura prosta | HERZ | 3/4 |  | 900417470670 7 | szt. | 20 | HERZ-TS-90-V - zawór termostatyczny, figura prosta. Przyłącze grzejnikowe z uszczelnieniem stożkowym. Modele uniwersalne ze specjalną mufą do rur gwintowanych i przyłączy zaciskowych. | 5 lat
1772382 | 221772382 | A | 183.7 | 183.7 | 0% | Zawór strefowy, figura prosta | HERZ |  | 20 | 900417473320 8 | szt. | 20 | Zawór strefowy, figura prosta. Regulacja za pomocą siłowników i głowic termostatycznych. Przyłącze grzejnikowe z uszczelnieniem stożkowym. Model uniwersalny ze specjalną mufą do rur gwintowanych i przyłączy zaciskowych. Możliwość wymiany wkładki termostatycznej za pomocą HERZ-Changefix. Gwint przyłączeniowy M 28 x 1,5. | 5 lat
1772390 | 221772390 | A | 79.6 | 79.6 | 0% | HERZ-TS-90 - zawór termostatyczny, figura prosta | HERZ | 3/8 |  | 900417470690 5 | szt. | 20 | HERZ-TS-90 - zawór termostatyczny, figura prosta. Przyłącze grzejnikowe z uszczelnieniem stożkowym. Modele uniwersalne ze specjalną mufą do rur gwintowanych i przyłączy zaciskowych. | 5 lat
1772391 | 221772391 | A | 86.7 | 86.7 | 0% | HERZ-TS-90 - zawór termostatyczny, figura prosta | HERZ | 1/2 |  | 900417470700 1 | szt. | 20 | HERZ-TS-90 - zawór termostatyczny, figura prosta. Przyłącze grzejnikowe z uszczelnieniem stożkowym. Modele uniwersalne ze specjalną mufą do rur gwintowanych i przyłączy zaciskowych. | 5 lat
1772392 | 221772392 | A | 132.3 | 132.3 | 0% | HERZ-TS-90 - zawór termostatyczny, figura prosta | HERZ | 3/4 |  | 900417470710 0 | szt. | 20 | HERZ-TS-90 - zawór termostatyczny, figura prosta. Przyłącze grzejnikowe z uszczelnieniem stożkowym. Modele uniwersalne ze specjalną mufą do rur gwintowanych i przyłączy zaciskowych. | 5 lat
1772393 | 221772393 | A | 298.3 | 298.3 | 0% | HERZ-TS-90 - zawór termostatyczny, figura prosta | HERZ | 1 |  | 900417471490 0 | szt. | 20 | HERZ-TS-90 - zawór termostatyczny, figura prosta. Przyłącze grzejnikowe z uszczelnieniem stożkowym. Modele uniwersalne ze specjalną mufą do rur gwintowanych i przyłączy zaciskowych. | 5 lat
1772395 | 221772395 | A | 79.6 | 79.6 | 0% | HERZ-TS-90 - zawór termostatyczny, figura prosta | HERZ | 3/8 |  | 900417470720 9 | szt. | 20 | HERZ-TS-90 - zawór termostatyczny, figura prosta. Przyłącze grzejnikowe z uszczelnieniem stożkowym. Modele uniwersalne ze specjalną mufą do rur gwintowanych i przyłączy zaciskowych. | 5 lat
1772396 | 221772396 | A | 86.7 | 86.7 | 0% | HERZ-TS-90 - zawór termostatyczny, figura prosta | HERZ | 1/2 |  | 900417470730 8 | szt. | 20 | HERZ-TS-90 - zawór termostatyczny, figura prosta. Przyłącze grzejnikowe z uszczelnieniem stożkowym. Modele uniwersalne ze specjalną mufą do rur gwintowanych i przyłączy zaciskowych. | 5 lat
1772397 | 221772397 | A | 132.3 | 132.3 | 0% | HERZ-TS-90 - zawór termostatyczny, figura prosta | HERZ | 3/4 |  | 900417470740 7 | szt. | 20 | HERZ-TS-90 - zawór termostatyczny, figura prosta. Przyłącze grzejnikowe z uszczelnieniem stożkowym. Modele uniwersalne ze specjalną mufą do rur gwintowanych i przyłączy zaciskowych. | 5 lat
1772400 | 221772400 | A | * | 0 | poprzednio cena na zapytanie | HERZ-TS-90-E - zawór termostatyczny, figura kątowa | HERZ | 3/8 |  | 900417476710 4 | szt. | 20 | HERZ-TS-90-E - zawór termostatyczny, figura kątowa. Przyłącze grzejnikowe z uszczelnieniem stożkowym. Modele uniwersalne ze specjalną mufą do rur gwintowanych i przyłączy zaciskowych. | 5 lat
1772401 | 221772401 | A | 130 | 130 | 0% | HERZ-TS-90-E - zawór termostatyczny, figura kątowa | HERZ | 1/2 |  | 900417472080 2 | szt. | 20 | HERZ-TS-90-E - zawór termostatyczny, figura kątowa. Przyłącze grzejnikowe z uszczelnieniem stożkowym. Modele uniwersalne ze specjalną mufą do rur gwintowanych i przyłączy zaciskowych. | 5 lat
1772402 | 221772402 | A | 132.3 | 132.3 | 0% | HERZ-TS-E - zawór termostatyczny, figura kątowa | HERZ | 3/4 |  | 900417472090 1 | szt. | 1 | HERZ-TS-E - zawór termostatyczny, figura kątowa Modele standardowe z mufą gwintowaną. Przyłącze grzejnikowe z uszczelnieniem stożkowym. | 5 lat
1772403 | 221772403 | A | 201.5 | 201.5 | 0% | HERZ-TS-E - zawór termostatyczny, figura kątowa | HERZ | 1 |  | 900417471960 8 | szt. | 1 | HERZ-TS-E - zawór termostatyczny, figura kątowa. Modele standardowe z mufą gwintowaną. Przyłącze grzejnikowe z uszczelnieniem stożkowym. | 5 lat
1772411 | 221772411 | A | 112 | 112 | 0% | HERZ-TS-E - zawór termostatyczny, figura kątowa | HERZ | 1/2 |  | 900417473380 2 | szt. | 1 | HERZ-TS-E - zawór termostatyczny, figura kątowa. Modele standardowe z mufą gwintowaną. Przyłącze grzejnikowe z uszczelnieniem stożkowym. | 5 lat
1772426 | 221772426 | A | 86.7 | 86.7 | 0% | HERZ-TS-90-H - zawór termostatyczny, figura kątowa | HERZ | 1/2 |  | 900417474520 1 | szt. | 20 | HERZ-TS-90-H - zawór termostatyczny, figura kątowa. Przyłącze grzejnikowe z uszczelnieniem stożkowym. Modele uniwersalne ze specjalną mufą do rur gwintowanych i przyłączy zaciskowych. | 5 lat
1772437 | 221772437 | A | 86.7 | 86.7 | 0% | HERZ-TS-90 - zawór termostatyczny, figura kątowa | HERZ | 1/2 |  | 900417473110 5 | szt. | 20 | HERZ-TS-90 - zawór termostatyczny, figura kątowa. Przyłącze grzejnikowe z uszczelnieniem stożkowym. Przyłącze do rur z gwintem zewnętrznym G 3/4 ze stożkiem. | 5 lat
1772460 | 221772460 | A | 159.7 | 159.7 | 0% | Zespół termostatyczny, figura kątowa | HERZ | 1/2 |  | 900417471660 7 | szt. | 10 | Zespół termostatyczny o figurze kątowej. Głowica termostatyczna HERZ 1 7260 06 + zawór kątowy HERZ TS-90 7724 91. | 5 lat
1772465 | 221772465 | A | 83.4 | 83.4 | 0% | HERZ-TS-90-V - zawór termostatyczny, figura kątowa | HERZ | 3/8 |  | 900417470750 6 | szt. | 20 | HERZ-TS-90-V - zawór termostatyczny, figura kątowa. Przyłącze grzejnikowe z uszczelnieniem stożkowym. Modele uniwersalne ze specjalną mufą do rur gwintowanych i przyłączy zaciskowych. | 5 lat
1772467 | 221772467 | A | 91.5 | 91.5 | 0% | HERZ-TS-90-V - zawór termostatyczny, figura kątowa | HERZ | 1/2 |  | 900417470770 4 | szt. | 20 | HERZ-TS-90-V - zawór termostatyczny, figura kątowa. Przyłącze grzejnikowe z uszczelnieniem stożkowym. Modele uniwersalne ze specjalną mufą do rur gwintowanych i przyłączy zaciskowych. | 5 lat
1772469 | 221772469 | A | 138 | 138 | 0% | HERZ-TS-90-V - zawór termostatyczny, figura kątowa | HERZ | 3/4 |  | 900417474830 1 | szt. | 20 | HERZ-TS-90-V - zawór termostatyczny, figura kątowa. Przyłącze grzejnikowe z uszczelnieniem stożkowym. Modele uniwersalne ze specjalną mufą do rur gwintowanych i przyłączy zaciskowych. | 5 lat
1772490 | 221772490 | A | 79.6 | 79.6 | 0% | HERZ-TS-90 - zawór termostatyczny, figura kątowa | HERZ | 3/8 |  | 900417470790 2 | szt. | 20 | HERZ-TS-90 - zawór termostatyczny, figura kątowa. Przyłącze grzejnikowe z uszczelnieniem stożkowym. Modele uniwersalne ze specjalną mufą do rur gwintowanych i przyłączy zaciskowych. | 5 lat
1772491 | 221772491 | A | 86.7 | 86.7 | 0% | HERZ-TS-90 - zawór termostatyczny, figura kątowa | HERZ | 1/2 |  | 900417470800 8 | szt. | 20 | HERZ-TS-90 - zawór termostatyczny, figura kątowa. Przyłącze grzejnikowe z uszczelnieniem stożkowym. Modele uniwersalne ze specjalną mufą do rur gwintowanych i przyłączy zaciskowych. | 5 lat
1772492 | 221772492 | A | 132.3 | 132.3 | 0% | HERZ-TS-90 - zawór termostatyczny, figura kątowa | HERZ | 3/4 |  | 900417470810 7 | szt. | 20 | HERZ-TS-90 - zawór termostatyczny, figura kątowa. Przyłącze grzejnikowe z uszczelnieniem stożkowym. Modele uniwersalne ze specjalną mufą do rur gwintowanych i przyłączy zaciskowych. | 5 lat
1772493 | 221772493 | A | 298.3 | 298.3 | 0% | HERZ-TS-90 - zawór termostatyczny, figura kątowa | HERZ | 1 |  | 900417471500 6 | szt. | 20 | HERZ-TS-90 - zawór termostatyczny, figura kątowa. Przyłącze grzejnikowe z uszczelnieniem stożkowym. Modele uniwersalne ze specjalną mufą do rur gwintowanych i przyłączy zaciskowych. | 5 lat
1772495 | 221772495 | A | 79.6 | 79.6 | 0% | HERZ-TS-90 - zawór termostatyczny, figura kątowa | HERZ | 3/8 |  | 900417470820 6 | szt. | 20 | HERZ-TS-90 - zawór termostatyczny, figura kątowa. Przyłącze grzejnikowe z uszczelnieniem stożkowym. Modele uniwersalne ze specjalną mufą do rur gwintowanych i przyłączy zaciskowych. | 5 lat
1772496 | 221772496 | A | 86.7 | 86.7 | 0% | HERZ-TS-90 - zawór termostatyczny, figura kątowa | HERZ | 1/2 |  | 900417470830 5 | szt. | 20 | HERZ-TS-90 - zawór termostatyczny, figura kątowa. Przyłącze grzejnikowe z uszczelnieniem stożkowym. Modele uniwersalne ze specjalną mufą do rur gwintowanych i przyłączy zaciskowych. | 5 lat
1772497 | 221772497 | A | 132.3 | 132.3 | 0% | HERZ-TS-90 - zawór termostatyczny, figura kątowa | HERZ | 3/4 |  | 900417470840 4 | szt. | 20 | HERZ-TS-90 - zawór termostatyczny, figura kątowa. Przyłącze grzejnikowe z uszczelnieniem stożkowym. Modele uniwersalne ze specjalną mufą do rur gwintowanych i przyłączy zaciskowych. | 5 lat
1772719 | 221772719 | A | 136 | 136 | 0% | HERZ-TS-90 - zawór termostatyczny figura prosta z kolanem | HERZ | 1/2 x 15 |  | 900417470850 3 | szt. | 20 | HERZ-TS-90 - zawór termostatyczny figura prosta z kolanem. Przyłącze grzejnikowe z kolanem 1 6249 01 z uszczelnieniem stożkowym. Zamontowane złącze zaciskowe 1 6292 11. | 5 lat
1772800 | 221772800 | A | * | 0 | poprzednio cena na zapytanie | HERZ-TS-90-E - zawór termostatyczny, figura kątowa specjalna | HERZ | 3/8 |  | 900417476720 3 | szt. | 20 | HERZ-TS-90-E - zawór termostatyczny, figura kątowa specjalna. Przyłącze grzejnikowe z uszczelnieniem stożkowym. Modele uniwersalne ze specjalną mufą do rur gwintowanych i przyłączy zaciskowych. | 5 lat
1772801 | 221772801 | A | 149.3 | 149.3 | 0% | HERZ-TS-90-E - zawór termostatyczny, figura kątowa specjalna | HERZ | 1/2 |  | 900417472020 8 | szt. | 20 | HERZ-TS-90-E - zawór termostatyczny, figura kątowa specjalna. Przyłącze grzejnikowe z uszczelnieniem stożkowym. Modele uniwersalne ze specjalną mufą do rur gwintowanych i przyłączy zaciskowych. | 5 lat
1772802 | 221772802 | A | 176.4 | 176.4 | 0% | HERZ-TS-E - zawór termostatyczny, figura kątowa specjalna | HERZ | 3/4 |  | 900417472040 6 | szt. | 1 | HERZ-TS-E - zawór termostatyczny, figura kątowa specjalna. Modele standardowe z mufą gwintowaną. Przyłącze grzejnikowe z uszczelnieniem stożkowym. | 5 lat
1772803 | 221772803 | A | 396 | 396 | 0% | HERZ-TS-E - zawór termostatyczny, figura kątowa specjalna | HERZ | 1 |  | 900417472100 7 | szt. | 1 | HERZ-TS-E - zawór termostatyczny, figura kątowa specjalna. Modele standardowe z mufą gwintowaną. Przyłącze grzejnikowe z uszczelnieniem stożkowym. | 5 lat
1772811 | 221772811 | A | 126.4 | 126.4 | 0% | HERZ-TS-E - zawór termostatyczny, figura kątowa specjalna | HERZ | 1/2 |  | 900417472030 7 | szt. | 1 | HERZ-TS-E - zawór termostatyczny, figura kątowa specjalna. Modele standardowe z mufą gwintowaną. Przyłącze grzejnikowe z uszczelnieniem stożkowym. | 5 lat
1772821 | 221772821 | A | 210.2 | 210.2 | 0% | HERZ-TS-E - zawór termostatyczny, figura kątowa specjalna, z odpowietrznikiem | HERZ | 1/2 |  | 900417474300 9 | szt. | 1 | HERZ-TS-E - zawór termostatyczny, figura kątowa specjalna, z odpowietrznikiem. Modele standardowe z mufą gwintowaną. Przyłącze grzejnikowe z uszczelnieniem stożkowym. | 5 lat
1772826 | 221772826 | A | 91.4 | 91.4 | 0% | HERZ-TS-90-H - zawór termostatyczny, figura kątowa specjalna | HERZ | 1/2 |  | 900417474530 0 | szt. | 20 | HERZ-TS-90-H - zawór termostatyczny, figura kątowa specjalna. Przyłącze grzejnikowe z uszczelnieniem stożkowym. Modele uniwersalne ze specjalną mufą do rur gwintowanych i przyłączy zaciskowych. | 5 lat
1772865 | 221772865 | A | 96.5 | 96.5 | 0% | HERZ-TS-90-V - zawór termostatyczny, figura kątowa specjalna | HERZ | 3/8 |  | 900417470870 1 | szt. | 20 | HERZ-TS-90-V - zawór termostatyczny, figura kątowa specjalna. Przyłącze grzejnikowe z uszczelnieniem stożkowym. Modele uniwersalne ze specjalną mufą do rur gwintowanych i przyłączy zaciskowych. | 5 lat
1772867 | 221772867 | A | 96.5 | 96.5 | 0% | HERZ-TS-90-V - zawór termostatyczny, figura kątowa specjalna | HERZ | 1/2 |  | 900417470880 0 | szt. | 20 | HERZ-TS-90-V - zawór termostatyczny, figura kątowa specjalna. Przyłącze grzejnikowe z uszczelnieniem stożkowym. Modele uniwersalne ze specjalną mufą do rur gwintowanych i przyłączy zaciskowych. | 5 lat
1772890 | 221772890 | A | 83.2 | 83.2 | 0% | HERZ-TS-90 - zawór termostatyczny, figura kątowa specjalna | HERZ | 3/8 |  | 900417470890 9 | szt. | 20 | HERZ-TS-90 - zawór termostatyczny, figura kątowa specjalna Przyłącze grzejnikowe z uszczelnieniem stożkowym. Modele uniwersalne ze specjalną mufą do rur gwintowanych i przyłączy zaciskowych. | 5 lat
1772891 | 221772891 | A | 91.4 | 91.4 | 0% | HERZ-TS-90 - zawór termostatyczny, figura kątowa specjalna | HERZ | 1/2 |  | 900417470900 5 | szt. | 20 | HERZ-TS-90 - zawór termostatyczny, figura kątowa specjalna Przyłącze grzejnikowe z uszczelnieniem stożkowym. Modele uniwersalne ze specjalną mufą do rur gwintowanych i przyłączy zaciskowych. | 5 lat
1772892 | 221772892 | A | 112.8 | 112.8 | 0% | HERZ-TS-90 - zawór termostatyczny figura kątowa specjalna z odpowietrznikiem | HERZ | 1/2 x 15 |  | 900417470910 4 | szt. | 20 | HERZ-TS-90 - zawór termostatyczny figura kątowa specjalna z odpowietrznikiem. Przyłącze grzejnikowe z uszczelnieniem stożkowym. Zamontowane złącze zaciskowe 1 6292 11. | 5 lat
1772897 | 221772897 | A | 160.6 | 160.6 | 0% | HERZ-TS-90 - zawór termostatyczny, figura kątowa specjalna | HERZ | 3/4 |  | 900417472110 6 | szt. | 20 | HERZ-TS-90 - zawór termostatyczny, figura kątowa specjalna Przyłącze grzejnikowe z uszczelnieniem stożkowym. Modele uniwersalne ze specjalną mufą do rur gwintowanych i przyłączy zaciskowych. | 5 lat
1773326 | 221773326 | A | * | 0 | poprzednio cena na zapytanie | HERZ-TS-90-H - zawór termostatyczny, figura prosta | HERZ | 1/2 |  | 900417474540 9 | szt. | 20 | HERZ-TS-90-H - zawór termostatyczny, figura prosta. Przyłącze grzejnikowe z uszczelnieniem stożkowym. Przyłącze do rur z gwintem zewnętrznym G 3/4 ze stożkiem | 5 lat
1773367 | 221773367 | A | 91.5 | 91.5 | 0% | HERZ-TS-90-V - zawór termostatyczny, figura prosta | HERZ | 1/2 |  | 900417473420 5 | szt. | 20 | HERZ-TS-90-V - zawór termostatyczny, figura prosta. Przyłącze grzejnikowe z uszczelnieniem stożkowym. Przyłącze do rur z gwintem zewnętrznym G 3/4 ze stożkiem. | 5 lat
1773381 | 221773381 | A | 86.7 | 86.7 | 0% | HERZ-TS-90 - zawór termostatyczny, figura prosta | HERZ | 1/2 |  | 900417473290 4 | szt. | 20 | HERZ-TS-90 - zawór termostatyczny, figura prosta. Przyłącze grzejnikowe z uszczelnieniem stożkowym. Przyłącze do rur z gwintem zewnętrznym G 3/4 ze stożkiem. | 5 lat
1773426 | 221773426 | A | 86.7 | 86.7 | 0% | HERZ-TS-90-H - zawór termostatyczny, figura kątowa | HERZ | 1/2 |  | 900417474550 8 | szt. | 20 | HERZ-TS-90-H - zawór termostatyczny, figura kątowa. Przyłącze grzejnikowe z uszczelnieniem stożkowym. Przyłącze do rur z gwintem zewnętrznym G 3/4 ze stożkiem. | 5 lat
1773826 | 221773826 | A | 91.4 | 91.4 | 0% | TS-90-H - zawór termostatyczny, figura kątowa | HERZ | 1/2 |  | 900417474560 7 | szt. | 20 | HERZ-TS-90-H - zawór termostatyczny, figura kątowa specjalna. Przyłącze grzejnikowe z uszczelnieniem stożkowym. Przyłącze do rur z gwintem zewnętrznym G 3/4 ze stożkiem. | 5 lat
1773867 | 221773867 | A | 91.5 | 91.5 | 0% | HERZ-TS-90-V - zawór termostatyczny, figura kątowa | HERZ | 1/2 |  | 900417473450 2 | szt. | 20 | HERZ-TS-90-V - zawór termostatyczny, figura kątowa. Przyłącze grzejnikowe z uszczelnieniem stożkowym. Przyłącze do rur z gwintem zewnętrznym G 3/4 ze stożkiem. | 5 lat
1774063 | 221774063 | A | 18.4 | 18.4 | 0% | Kołpak z nastawą | HERZ |  |  | 900417472070 3 | szt. | 1 | Kołpak z nastawą do regulacji ilości przepływu wody. | 5 lat
1774502 | 221774502 | A | 200 | 200 | 0% | CALIS-TS-E-3-D - zawór trójdrogowy | HERZ |  | DN20 | 900417473330 7 | szt. | 5 | CALI S-TS-E-3-D - zawór trójdrogowy zawór z lewej strony grzejnika, z uszczelnieniem płaskim, bez przyłączy, z kołpakiem gwintowanym. Przyłącza do rur oddzielnie do zamówienia. | 5 lat
1774526 | 221774526 | A | * | 0 | poprzednio cena na zapytanie | HERZ-TS-90-H - zawór termostatyczny, 3-osiowy "AB" | HERZ | 1/2 |  | 900417474570 6 | szt. | 20 | HERZ-TS-90-H - zawór termostatyczny, 3-osiowy „AB”. Przyłącze grzejnikowe z uszczelnieniem stożkowym. Przyłącze do rur z gwintem zewnętrznym G 3/4 ze stożkiem | 5 lat
1774567 | 221774567 | A | 114.5 | 114.5 | 0% | HERZ-TS-90-V - zawór termostatyczny, 3-osiowy "AB" | HERZ | 1/2 |  | 900417473950 7 | szt. | 20 | HERZ-TS-90-V - zawór termostatyczny, 3-osiowy "AB". Zawór z lewej strony grzejnika. Przyłącze grzejnikowe z uszczelnieniem stożkowym. Przyłącze do rur z gwintem zewnętrznym G 3/4 ze stożkiem. | 5 lat
1774591 | 221774591 | A | 103.1 | 103.1 | 0% | HERZ-TS-90 - zawór termostatyczny 3-osiowy, "AB" | HERZ | 1/2 |  | 900417471000 1 | szt. | 20 | HERZ-TS-90 - zawór termostatyczny 3-osiowy, "AB". Zawór z lewej strony grzejnika. Przyłącze grzejnikowe z uszczelnieniem stożkowym. Przyłącze do rur z gwintem zewnętrznym G 3/4 ze stożkiem. | 5 lat
1774602 | 221774602 | A | 200 | 200 | 0% | CALI S-TS-E-3-D - zawór trójdrogowy | HERZ |  | DN20 | 900417473340 6 | szt. | 5 | CALI S-TS-E-3-D - zawór trójdrogowy zawór z prawej strony grzejnika, z uszczelnieniem płaskim, bez przyłączy, z kołpakiem gwintowanym. Przyłącza do rur oddzielnie do zamówienia. | 5 lat
1774626 | 221774626 | A | * | 0 | poprzednio cena na zapytanie | HERZ-TS-90-H - zawór termostatyczny, 3-osiowy "CD" | HERZ | 1/2 |  | 900417474580 5 | szt. | 20 | HERZ-TS-90-H - zawór termostatyczny, 3-osiowy „CD”. Przyłącze grzejnikowe z uszczelnieniem stożkowym. Przyłącze do rur z gwintem zewnętrznym G 3/4 ze stożkiem. | 5 lat
1774667 | 221774667 | A | 114.5 | 114.5 | 0% | HERZ-TS-90-V - zawór termostatyczny, 3-osiowy "CD" | HERZ | 1/2 |  | 900417473960 6 | szt. | 20 | HERZ-TS-90-V - zawór termostatyczny, 3-osiowy "CD". Zawór z prawej strony grzejnika. Przyłącze grzejnikowe z uszczelnieniem stożkowym. Przyłącze do rur z gwintem zewnętrznym G 3/4 ze stożkiem. | 5 lat
1774691 | 221774691 | A | 103.1 | 103.1 | 0% | HERZ-TS-90 - zawór termostatyczny 3-osiowy, "CD" | HERZ | 1/2 |  | 900417471010 0 | szt. | 20 | HERZ-TS-90 - zawór termostatyczny 3-osiowy, "CD". Zawór z prawej strony grzejnika. Przyłącze grzejnikowe z uszczelnieniem stożkowym. Przyłącze do rur z gwintem zewnętrznym G 3/4 ze stożkiem. | 5 lat
1774867 | 221774867 | A | 96.5 | 96.5 | 0% | HERZ-TS-90-V - zawór termostatyczny, figura kątowa specjalna | HERZ | 1/2 |  | 900417471510 5 | szt. | 20 | HERZ-TS-90-V - zawór termostatyczny, figura kątowa specjalna. Przyłącze grzejnikowe z uszczelnieniem stożkowym. Przyłącze do rur z gwintem zewnętrznym G 3/4 ze stożkiem. | 5 lat
1774891 | 221774891 | A | 103.1 | 103.1 | 0% | HERZ-TS-90 - zawór termostatyczny, figura kątowa specjalna | HERZ | 1/2 |  | 900417471520 4 | szt. | 20 | HERZ-TS-90 - zawór termostatyczny, figura kątowa specjalna. Przyłącze grzejnikowe z uszczelnieniem stożkowym. Przyłącze do rur z gwintem zewnętrznym G 3/4 ze stożkiem. | 5 lat
1775800 | 221775800 | A | * | 0 | poprzednio cena na zapytanie | HERZ-TS-90-E - zawór termostatyczny, 3-osiowy "AB" | HERZ | 3/8 |  | 900417476730 2 | szt. | 20 | HERZ-TS-90-E - zawór termostatyczny, 3-osiowy "AB". Przyłącze grzejnikowe z uszczelnieniem stożkowym. Modele uniwersalne ze specjalną mufą do rur gwintowanych i przyłączy zaciskowych. | 5 lat
1775801 | 221775801 | A | 148.5 | 148.5 | 0% | HERZ-TS-90-E - zawór termostatyczny, 3-osiowy "AB" | HERZ | 1/2 |  | 900417472420 6 | szt. | 20 | HERZ-TS-90-E - zawór termostatyczny, 3-osiowy "AB". Przyłącze grzejnikowe z uszczelnieniem stożkowym. Modele uniwersalne ze specjalną mufą do rur gwintowanych i przyłączy zaciskowych. | 5 lat
1775819 | 221775819 | A | 153.1 | 153.1 | 0% | HERZ-TS-90 - zawór termostatyczny 3-osiowy "AB" Zawór z lewej strony grzejnika. | HERZ | 1/2 x 15 |  | 900417471020 9 | szt. | 20 | HERZ-TS-90 - zawór termostatyczny 3-osiowy "AB". Zawór z lewej strony grzejnika. Przyłącze grzejnikowe z uszczelnieniem stożkowym. Zamontowane złącze zaciskowe 1 6292 11. | 5 lat
1775826 | 221775826 | A | 121.1 | 121.1 | 0% | HERZ-TS-90-H - zawór termostatyczny, 3-osiowy "AB" | HERZ | 1/2 |  | 900417474590 4 | szt. | 20 | HERZ-TS-90-H - zawór termostatyczny, 3-osiowy „AB”. Przyłącze grzejnikowe z uszczelnieniem stożkowym. Modele uniwersalne ze specjalną mufą do rur gwintowanych i przyłączy zaciskowych. | 5 lat
1775867 | 221775867 | A | 114.5 | 114.5 | 0% | HERZ-TS-90-V - zawór termostatyczny, 3-osiowy "AB" | HERZ | 1/2 |  | 900417471030 8 | szt. | 20 | HERZ-TS-90-V - zawór termostatyczny, 3-osiowy "AB". Zawór z lewej strony grzejnika. Przyłącze grzejnikowe z uszczelnieniem stożkowym. Modele uniwersalne ze specjalną mufą do rur gwintowanych i przyłączy zaciskowych. | 5 lat
1775890 | 221775890 | A | 103.1 | 103.1 | 0% | HERZ-TS-90 - zawór termostatyczny 3-osiowy, "AB" | HERZ | 3/8 |  | 900417475410 4 | szt. | 20 | HERZ-TS-90 - zawór termostatyczny 3-osiowy, "AB". Zawór z lewej strony grzejnika. Przyłącze grzejnikowe z uszczelnieniem stożkowym. Modele uniwersalne ze specjalną mufą do rur gwintowanych i przyłączy zaciskowych. | 5 lat
1775891 | 221775891 | A | 103.1 | 103.1 | 0% | HERZ-TS-90 - zawór termostatyczny 3-osiowy, "AB" | HERZ | 1/2 |  | 900417471040 7 | szt. | 20 | HERZ-TS-90 - zawór termostatyczny 3-osiowy, "AB". Zawór z lewej strony grzejnika. Przyłącze grzejnikowe z uszczelnieniem stożkowym. Modele uniwersalne ze specjalną mufą do rur gwintowanych i przyłączy zaciskowych. | 5 lat
1775900 | 221775900 | A | * | 0 | poprzednio cena na zapytanie | HERZ-TS-90-E - zawór termostatyczny, 3-osiowy "CD" | HERZ | 3/8 |  | 900417476740 1 | szt. | 20 | HERZ-TS-90-E - zawór termostatyczny, 3-osiowy "CD". Przyłącze grzejnikowe z uszczelnieniem stożkowym. Modele uniwersalne ze specjalną mufą do rur gwintowanych i przyłączy zaciskowych. | 5 lat
1775901 | 221775901 | A | 148.5 | 148.5 | 0% | HERZ-TS-90-E - zawór termostatyczny, 3-osiowy "CD" | HERZ | 1/2 |  | 900417472430 5 | szt. | 20 | HERZ-TS-90-E - zawór termostatyczny, 3-osiowy "CD". Przyłącze grzejnikowe z uszczelnieniem stożkowym. Modele uniwersalne ze specjalną mufą do rur gwintowanych i przyłączy zaciskowych. | 5 lat
1775919 | 221775919 | A | 153.1 | 153.1 | 0% | HERZ-TS-90 - zawór termostatyczny 3-osiowy "CD" | HERZ | 1/2 x 15 |  | 900417471050 6 | szt. | 20 | HERZ-TS-90 - zawór termostatyczny 3-osiowy "CD". Zawór z prawej strony grzejnika. Przyłącze grzejnikowe z uszczelnieniem stożkowym. Zamontowane złącze zaciskowe 1 6292 11. | 5 lat
1775926 | 221775926 | A | * | 0 | poprzednio cena na zapytanie | HERZ-TS-90-H - zawór termostatyczny 3-osiowy "CD" | HERZ | 1/2 |  | 900417474600 0 | szt. | 20 | HERZ-TS-90-H - zawór termostatyczny, 3-osiowy „CD”. Przyłącze grzejnikowe z uszczelnieniem stożkowym. Modele uniwersalne ze specjalną mufą do rur gwintowanych i przyłączy zaciskowych. | 5 lat
1775967 | 221775967 | A | 114.5 | 114.5 | 0% | HERZ-TS-90-V - zawór termostatyczny, 3-osiowy "CD" | HERZ | 1/2 |  | 900417471060 5 | szt. | 20 | HERZ-TS-90-V - zawór termostatyczny, 3-osiowy "CD". Zawór z prawej strony grzejnika. Przyłącze grzejnikowe z uszczelnieniem stożkowym. Modele uniwersalne ze specjalną mufą do rur gwintowanych i przyłączy zaciskowych. | 5 lat
1775990 | 221775990 | A | 103.1 | 103.1 | 0% | HERZ-TS-90 - zawór termostatyczny 3-osiowy, "CD" | HERZ | 3/8 |  | 900417475460 9 | szt. | 20 | HERZ-TS-90 - zawór termostatyczny 3-osiowy, "CD". Zawór z prawej strony grzejnika. Przyłącze grzejnikowe z uszczelnieniem stożkowym. Modele uniwersalne ze specjalną mufą do rur gwintowanych i przyłączy zaciskowych. | 5 lat
1775991 | 221775991 | A | 103.1 | 103.1 | 0% | HERZ-TS-90 - zawór termostatyczny 3-osiowy, "CD" | HERZ | 1/2 |  | 900417471070 4 | szt. | 20 | HERZ-TS-90 - zawór termostatyczny 3-osiowy, "CD". Zawór z prawej strony grzejnika. Przyłącze grzejnikowe z uszczelnieniem stożkowym. Modele uniwersalne ze specjalną mufą do rur gwintowanych i przyłączy zaciskowych. | 5 lat
1776001 | 221776001 | A | 150 | 150 | 0% | Zawór termostatyczny 7760 DN10 | HERZ |  | 10 | 900417475750 1 | szt. | 10 | Zawór termostatyczny HERZ, figura prosta, gwint przyłączeniowy M 30 x 1,5. Zawór regulacyjny ze stopniową wartością kvs, stosowany do klimatyzacji pomieszczeń. Przeznaczony do regulacji przepływu, 2 x gwint zewnętrzny z uszczelnieniem płaskim. | 5 lat
1776002 | 221776002 | A | 150 | 150 | 0% | Zawór termostatyczny 7760 DN10 | HERZ |  | 10 | 900417475760 0 | szt. | 10 | Zawór termostatyczny HERZ, figura prosta, gwint przyłączeniowy M 30 x 1,5. Zawór regulacyjny ze stopniową wartością kvs, stosowany do klimatyzacji pomieszczeń. Przeznaczony do regulacji przepływu, 2 x gwint zewnętrzny z uszczelnieniem płaskim. | 5 lat
1776003 | 221776003 | A | 150 | 150 | 0% | Zawór termostatyczny 7760 DN10 | HERZ |  | 10 | 900417475770 9 | szt. | 10 | Zawór termostatyczny HERZ, figura prosta, gwint przyłączeniowy M 30 x 1,5. Zawór regulacyjny ze stopniową wartością kvs, stosowany do klimatyzacji pomieszczeń. Przeznaczony do regulacji przepływu, 2 x gwint zewnętrzny z uszczelnieniem płaskim. | 5 lat
1776004 | 221776004 | A | 150 | 150 | 0% | Zawór termostatyczny 7760 DN10 | HERZ |  | 10 | 900417475780 8 | szt. | 10 | Zawór termostatyczny HERZ, figura prosta, gwint przyłączeniowy M 30 x 1,5. Zawór regulacyjny ze stopniową wartością kvs, stosowany do klimatyzacji pomieszczeń. Przeznaczony do regulacji przepływu, 2 x gwint zewnętrzny z uszczelnieniem płaskim. | 5 lat
1776005 | 221776005 | A | 165 | 165 | 0% | Zawór termostatyczny 7760 DN15 | HERZ |  | 15 | 900417475790 7 | szt. | 10 | Zawór termostatyczny HERZ, figura prosta, gwint przyłączeniowy M 30 x 1,5. Zawór regulacyjny ze stopniową wartością kvs, stosowany do klimatyzacji pomieszczeń. Przeznaczony do regulacji przepływu, 2 x gwint zewnętrzny z uszczelnieniem płaskim. | 5 lat
1776007 | 221776007 | A | 166 | 166 | 0% | Zawór termostatyczny 7760 DN15 | HERZ |  | 15 | 900417475800 3 | szt. | 10 | Zawór termostatyczny HERZ, figura prosta, gwint przyłączeniowy M 30 x 1,5. Zawór regulacyjny ze stopniową wartością kvs, stosowany do klimatyzacji pomieszczeń. Przeznaczony do regulacji przepływu, 2 x gwint zewnętrzny z uszczelnieniem płaskim. | 5 lat
1776008 | 221776008 | A | 170.7 | 170.7 | 0% | Zawór termostatyczny 7760 DN20 | HERZ |  | 20 | 900417475810 2 | szt. | 10 | Zawór termostatyczny HERZ, figura prosta, gwint przyłączeniowy M 30 x 1,5. Zawór regulacyjny ze stopniową wartością kvs, stosowany do klimatyzacji pomieszczeń. Przeznaczony do regulacji przepływu, 2 x gwint zewnętrzny z uszczelnieniem płaskim. | 5 lat
1776021 | 221776021 | A | 150 | 150 | 0% | Zawór termostatyczny 7760 DN10 | HERZ |  | 10 | 900417475882 9 | szt. | 10 | Zawór termostatyczny HERZ, figura prosta, gwint przyłączeniowy M 30 x 1,5. Zawór regulacyjny ze stopniową wartością kvs, stosowany do klimatyzacji pomieszczeń. Przeznaczony do regulacji przepływu, 2 x gwint zewnętrzny z uszczelnieniem płaskim. | 5 lat
1776051 | 221776051 | A | 177.3 | 177.3 | 0% | Zawór termostatyczny 7760 DN15 | HERZ |  | 15 | 900417476330 4 | szt. | 10 | Zawór termostatyczny o odwrotnym działaniu (normalnie zamknięty), figura prosta korpus zaworu z mosiądzu niklowanego, trzpień z nierdzewnej stali szlachetnej, uszczelki EPDM. Maks. temperatura robocza 120 °C Min. temperatura robocza -20 °C Maks. ciśnienie robocze 16 bar. Maks. różnica ciśnień 1,6 bar Przyłącza z gwintem zewnętrznym ze stożkiem do przyłączy zaciskowych. Gwint przyłączeniowy termostatu M 28 x 1,5. | 5 lat
1776052 | 221776052 | A | 180.8 | 180.8 | 0% | Zawór termostatyczny 7760 DN20 | HERZ |  | 20 | 900417476340 3 | szt. | 10 | Zawór termostatyczny o odwrotnym działaniu (normalnie zamknięty), figura prosta korpus zaworu z mosiądzu niklowanego, trzpień z nierdzewnej stali szlachetnej, uszczelki EPDM. Maks. temperatura robocza 120 °C Min. temperatura robocza -20 °C Maks. ciśnienie robocze 16 bar. Maks. różnica ciśnień 1,6 bar Przyłącza z gwintem zewnętrznym ze stożkiem do przyłączy zaciskowych. Gwint przyłączeniowy termostatu M 28 x 1,5. | 5 lat
1776101 | 221776101 | A | 144.5 | 144.5 | 0% | CALIS-TS - zawór trójdrogowy | HERZ |  | DN15 | 900417471820 5 | szt. | 20 | CALIS-TS - zawór trójdrogowy z uszczelnieniem płaskim, bez przyłączy, z kołpakiem gwintowanym. Przyłącza do rur oddzielnie do zamówienia. | 5 lat
1776102 | 221776102 | A | 144.5 | 144.5 | 0% | CALIS-TS - zawór trójdrogowy | HERZ |  | DN20 | 900417471830 4 | szt. | 20 | CALIS-TS - zawór trójdrogowy z uszczelnieniem płaskim, bez przyłączy, z kołpakiem gwintowanym. Przyłącza do rur oddzielnie do zamówienia. | 5 lat
1776138 | 221776138 | A | 147.6 | 147.6 | 0% | 3-drogowy zawór rozdzielający CALIS-TS-RD | HERZ |  | DN15 | 900417474480 8 | szt. | 5 | CALIS-TS-RD - zawór trójdrogowy, rozdział 100% z uszczelnieniem płaskim, bez przyłączy, z kołpakiem gwintowanym. Przyłącza do rur oddzielnie do zamówienia. | 5 lat
1776139 | 221776139 | A | 175.8 | 175.8 | 0% | 3-drogowy zawór rozdzielający CALIS-TS-RD | HERZ |  | DN20 | 900417474610 9 | szt. | 5 | CALIS-TS-RD - zawór trójdrogowy, rozdział 100% z uszczelnieniem płaskim, bez przyłączy, z kołpakiem gwintowanym. Przyłącza do rur oddzielnie do zamówienia. | 5 lat
1776140 | 221776140 | A | 279.9 | 279.9 | 0% | 3-drogowy zawór rozdzielający CALIS-TS-RD | HERZ |  | DN25 | 900417475990 1 | szt. | 5 | CALIS-TS-RD - zawór trójdrogowy, rozdział 100% z uszczelnieniem płaskim, bez przyłączy, z kołpakiem gwintowanym. Przyłącza do rur oddzielnie do zamówienia. | 5 lat
1776141 | 221776141 | A | 288 | 288 | 0% | 3-drogowy zawór rozdzielający CALIS-TS-RD | HERZ |  | DN32 | 900417476000 6 | szt. | 5 | CALIS-TS-RD - zawór trójdrogowy, rozdział 100% z uszczelnieniem płaskim, bez przyłączy, z kołpakiem gwintowanym. Przyłącza do rur oddzielnie do zamówienia. | 5 lat
1776143 | 221776143 | A | 179.3 | 179.3 | 0% | CALIS-TS-3-D - zawór trójdrogowy | HERZ |  | DN15 | 900417473360 4 | szt. | 5 | CALIS-TS-3-D - zawór trójdrogowy zawór z lewej strony grzejnika, z uszczelnieniem płaskim, bez przyłączy, z kołpakiem gwintowanym. Przyłącza do rur oddzielnie do zamówienia. | 5 lat
1776144 | 221776144 | A | 179.3 | 179.3 | 0% | CALIS-TS-3-D - zawór trójdrogowy | HERZ |  | DN15 | 900417473370 3 | szt. | 5 | CALIS-TS-3-D - zawór trójdrogowy zawór z prawej strony grzejnika, z uszczelnieniem płaskim, bez przyłączy, z kołpakiem gwintowanym. Przyłącza do rur oddzielnie do zamówienia. | 5 lat
1776145 | 221776145 | A | 184.4 | 184.4 | 0% | CALIS-TS-3-D - zawór trójdrogowy | HERZ |  | DN20 | 900417472470 1 | szt. | 5 | CALIS-TS-3-D - zawór trójdrogowy zawór z lewej strony grzejnika, z uszczelnieniem płaskim, bez przyłączy, z kołpakiem gwintowanym. Przyłącza do rur oddzielnie do zamówienia. | 5 lat
1776146 | 221776146 | A | 184.4 | 184.4 | 0% | CALIS-TS-3-D - zawór trójdrogowy | HERZ |  | DN20 | 900417472480 0 | szt. | 5 | CALIS-TS-3-D - zawór trójdrogowy zawór z prawej strony grzejnika, z uszczelnieniem płaskim, bez przyłączy, z kołpakiem gwintowanym. Przyłącza do rur oddzielnie do zamówienia. | 5 lat
1776250 | 221776250 | A | 178.8 | 178.8 | 0% | Termostatyczny zawór trójdrogowy bez korpusu obejścia, mieszająco-rozdzielający | HERZ |  | 10 | 900417475020 5 | szt. | 10 | Termostatyczny zawór trójdrogowy bez korpusu obejścia, mieszająco-rozdzielający zastosowanie w instalacjach grzewczych i chłodniczych, do regulacji wydajności cieplnej nagrzewnic lub chłodnic powietrznych i wymienników ciepła. Skok 3,7 mm, gwint przyłączeniowy M 30 x 1,5, trzy przyłącza z gwintem zewnętrznym, z uszczelnieniem płaskim. | 5 lat
1776251 | 221776251 | A | 193.5 | 193.5 | 0% | Termostatyczny zawór trójdrogowy bez korpusu obejścia, mieszająco-rozdzielający | HERZ |  | 15 | 900417475030 4 | szt. | 10 | Termostatyczny zawór trójdrogowy bez korpusu obejścia, mieszająco-rozdzielający zastosowanie w instalacjach grzewczych i chłodniczych, do regulacji wydajności cieplnej nagrzewnic lub chłodnic powietrznych i wymienników ciepła. Skok 3,7 mm, gwint przyłączeniowy M 30 x 1,5, trzy przyłącza z gwintem zewnętrznym, z uszczelnieniem płaskim. | 5 lat
1776260 | 221776260 | A | 178.8 | 178.8 | 0% | Termostatyczny zawór trójdrogowy bez korpusu obejścia, mieszająco-rozdzielający | HERZ |  | 10 | 900417475040 3 | szt. | 10 | Termostatyczny zawór trójdrogowy bez korpusu obejścia, mieszająco-rozdzielający zastosowanie w instalacjach grzewczych i chłodniczych, do regulacji wydajności cieplnej nagrzewnic lub chłodnic powietrznych i wymienników ciepła. Skok 3,7 mm, gwint przyłączeniowy M 30 x 1,5, trzy przyłącza z gwintem zewnętrznym, z uszczelnieniem płaskim. | 5 lat
1776261 | 221776261 | A | 193.5 | 193.5 | 0% | Termostatyczny zawór trójdrogowy bez korpusu obejścia, mieszająco-rozdzielający | HERZ |  | 15 | 900417475050 2 | szt. | 10 | Termostatyczny zawór trójdrogowy bez korpusu obejścia, mieszająco-rozdzielający zastosowanie w instalacjach grzewczych i chłodniczych, do regulacji wydajności cieplnej nagrzewnic lub chłodnic powietrznych i wymienników ciepła. Skok 3,7 mm, gwint przyłączeniowy M 30 x 1,5, trzy przyłącza z gwintem zewnętrznym, z uszczelnieniem płaskim. | 5 lat
1776262 | 221776262 | A | 200.7 | 200.7 | 0% | Termostatyczny zawór trójdrogowy bez korpusu obejścia, mieszająco-rozdzielający | HERZ |  | 20 | 900417475060 1 | szt. | 10 | Termostatyczny zawór trójdrogowy bez korpusu obejścia, mieszająco-rozdzielający zastosowanie w instalacjach grzewczych i chłodniczych, do regulacji wydajności cieplnej nagrzewnic lub chłodnic powietrznych i wymienników ciepła. Skok 3,7 mm, gwint przyłączeniowy M 30 x 1,5, trzy przyłącza z gwintem zewnętrznym, z uszczelnieniem płaskim. | 5 lat
1776270 | 221776270 | A | 178.8 | 178.8 | 0% | Termostatyczny zawór trójdrogowy bez korpusu obejścia, mieszająco-rozdzielający | HERZ |  | 10 | 900417475070 0 | szt. | 10 | Termostatyczny zawór trójdrogowy bez korpusu obejścia, mieszająco-rozdzielający zastosowanie w instalacjach grzewczych i chłodniczych, do regulacji wydajności cieplnej nagrzewnic lub chłodnic powietrznych i wymienników ciepła. Skok 3,7 mm, gwint przyłączeniowy M 30 x 1,5, trzy przyłącza z gwintem zewnętrznym, z uszczelnieniem płaskim. | 5 lat
1776280 | 221776280 | A | 178.8 | 178.8 | 0% | Termostatyczny zawór trójdrogowy bez korpusu obejścia, mieszająco-rozdzielający | HERZ |  | 10 | 900417475080 9 | szt. | 10 | Termostatyczny zawór trójdrogowy bez korpusu obejścia, mieszająco-rozdzielający zastosowanie w instalacjach grzewczych i chłodniczych, do regulacji wydajności cieplnej nagrzewnic lub chłodnic powietrznych i wymienników ciepła. Skok 3,7 mm, gwint przyłączeniowy M 30 x 1,5, trzy przyłącza z gwintem zewnętrznym, z uszczelnieniem płaskim. | 5 lat
1776350 | 221776350 | A | 203.3 | 203.3 | 0% | Termostatyczny zawór trójdrogowy z korpusem obejścia, mieszająco-rozdzielający | HERZ |  | 10 | 900417475090 8 | szt. | 10 | Termostatyczny zawór trójdrogowy z korpusem obejścia, mieszająco-rozdzielający zastosowanie w instalacjach grzewczych i chłodniczych, do regulacji wydajności cieplnej nagrzewnic lub chłodnic powietrznych i wymienników ciepła. Skok 3,7 mm, gwint przyłączeniowy M 30 x 1,5, cztery przyłącza z gwintem zewnętrznym, z uszczelnieniem płaskim. | 5 lat
1776351 | 221776351 | A | 207.2 | 207.2 | 0% | Termostatyczny zawór trójdrogowy z korpusem obejścia, mieszająco-rozdzielający | HERZ |  | 15 | 900417475100 4 | szt. | 10 | Termostatyczny zawór trójdrogowy z korpusem obejścia, mieszająco-rozdzielający zastosowanie w instalacjach grzewczych i chłodniczych, do regulacji wydajności cieplnej nagrzewnic lub chłodnic powietrznych i wymienników ciepła. Skok 3,7 mm, gwint przyłączeniowy M 30 x 1,5, cztery przyłącza z gwintem zewnętrznym, z uszczelnieniem płaskim. | 5 lat
1776360 | 221776360 | A | 203.3 | 203.3 | 0% | Termostatyczny zawór trójdrogowy z korpusem obejścia, mieszająco-rozdzielający | HERZ |  | 10 | 900417475110 3 | szt. | 10 | Termostatyczny zawór trójdrogowy z korpusem obejścia, mieszająco-rozdzielający zastosowanie w instalacjach grzewczych i chłodniczych, do regulacji wydajności cieplnej nagrzewnic lub chłodnic powietrznych i wymienników ciepła. Skok 3,7 mm, gwint przyłączeniowy M 30 x 1,5, cztery przyłącza z gwintem zewnętrznym, z uszczelnieniem płaskim. | 5 lat
1776361 | 221776361 | A | 207.2 | 207.2 | 0% | Termostatyczny zawór trójdrogowy z korpusem obejścia, mieszająco-rozdzielający | HERZ |  | 15 | 900417475120 2 | szt. | 10 | Termostatyczny zawór trójdrogowy z korpusem obejścia, mieszająco-rozdzielający zastosowanie w instalacjach grzewczych i chłodniczych, do regulacji wydajności cieplnej nagrzewnic lub chłodnic powietrznych i wymienników ciepła. Skok 3,7 mm, gwint przyłączeniowy M 30 x 1,5, cztery przyłącza z gwintem zewnętrznym, z uszczelnieniem płaskim. | 5 lat
1776362 | 221776362 | A | 224.5 | 224.5 | 0% | Termostatyczny zawór trójdrogowy z korpusem obejścia, mieszająco-rozdzielający | HERZ |  | 20 | 900417475130 1 | szt. | 10 | Termostatyczny zawór trójdrogowy z korpusem obejścia, mieszająco-rozdzielający zastosowanie w instalacjach grzewczych i chłodniczych, do regulacji wydajności cieplnej nagrzewnic lub chłodnic powietrznych i wymienników ciepła. Skok 3,7 mm, gwint przyłączeniowy M 30 x 1,5, cztery przyłącza z gwintem zewnętrznym, z uszczelnieniem płaskim. | 5 lat
1776370 | 221776370 | A | 203.3 | 203.3 | 0% | Termostatyczny zawór trójdrogowy z korpusem obejścia, mieszająco-rozdzielający | HERZ |  | 10 | 900417475140 0 | szt. | 10 | Termostatyczny zawór trójdrogowy z korpusem obejścia, mieszająco-rozdzielający zastosowanie w instalacjach grzewczych i chłodniczych, do regulacji wydajności cieplnej nagrzewnic lub chłodnic powietrznych i wymienników ciepła. Skok 3,7 mm, gwint przyłączeniowy M 30 x 1,5, cztery przyłącza z gwintem zewnętrznym, z uszczelnieniem płaskim. | 5 lat
1776380 | 221776380 | A | 203.3 | 203.3 | 0% | Termostatyczny zawór trójdrogowy z korpusem obejścia, mieszająco-rozdzielający | HERZ |  | 10 | 900417475150 9 | szt. | 10 | Termostatyczny zawór trójdrogowy z korpusem obejścia, mieszająco-rozdzielający zastosowanie w instalacjach grzewczych i chłodniczych, do regulacji wydajności cieplnej nagrzewnic lub chłodnic powietrznych i wymienników ciepła. Skok 3,7 mm, gwint przyłączeniowy M 30 x 1,5, cztery przyłącza z gwintem zewnętrznym, z uszczelnieniem płaskim. | 5 lat
1776603 | 221776603 | A | 385 | 385 | 0% | Teplomix DN25 G 1 1/4 do ochrony powrotu kotła | HERZ | 25 |  | 900417476010 5 | szt. | 1 | Teplomix, termostatyczny zawór regulacyjny 3-drogowy w wykonaniu żółtym, uszczelnienie płaskie. Zawór 3-drogowy mieszający Teplomix z wkładką termostatyczną o regulacji ciągłej, nastawa temperatury ustawiona fabrycznie. Do podnoszenia temperatury powrotu przy urządzeniach kotłowych bez wykorzystania dodatkowej energii. Zamontowany korek 3/8 do armatury spustowej. Maksymalna temperatura pracy 110 °C. Modele ..-03 i 04 ze stałym bajpasem, temp. ok. 61 °C. Modele ..-13 i 14 z funkcją zamknięcia bajpasu, temp. ok. 55 - 63 °C. Przeciek maks. 10%, DN 25 - kvs = 11, DN32-kvs = 14. | 5 lat
1776604 | 221776604 | A | 396 | 396 | 0% | Teplomix DN32 G 1 1/2 do ochrony powrotu kotła | HERZ | 32 |  | 900417476020 4 | szt. | 1 | Teplomix, termostatyczny zawór regulacyjny 3-drogowy w wykonaniu żółtym, uszczelnienie płaskie. Zawór 3-drogowy mieszający Teplomix z wkładką termostatyczną o regulacji ciągłej, nastawa temperatury ustawiona fabrycznie. Do podnoszenia temperatury powrotu przy urządzeniach kotłowych bez wykorzystania dodatkowej energii. Zamontowany korek 3/8 do armatury spustowej. Maksymalna temperatura pracy 110 °C. Modele ..-03 i 04 ze stałym bajpasem, temp. ok. 61 °C. Modele ..-13 i 14 z funkcją zamknięcia bajpasu, temp. ok. 55 - 63 °C. Przeciek maks. 10%, DN 25 - kvs = 11, DN32-kvs = 14. | 5 lat
1776613 | 221776613 | A | 423.6 | 423.6 | 0% | Teplomix DN25 G 1 1/4 do ochrony powrotu kotła | HERZ | 25 |  | 900417476290 1 | szt. | 1 | Teplomix, termostatyczny zawór regulacyjny 3-drogowy w wykonaniu żółtym, uszczelnienie płaskie. Zawór 3-drogowy mieszający Teplomix z wkładką termostatyczną o regulacji ciągłej, nastawa temperatury ustawiona fabrycznie. Do podnoszenia temperatury powrotu przy urządzeniach kotłowych bez wykorzystania dodatkowej energii. Zamontowany korek 3/8 do armatury spustowej. Maksymalna temperatura pracy 110 °C. Modele ..-03 i 04 ze stałym bajpasem, temp. ok. 61 °C. Modele ..-13 i 14 z funkcją zamknięcia bajpasu, temp. ok. 55 - 63 °C. Przeciek maks. 10%, DN 25 - kvs = 11, DN32-kvs = 14. | 5 lat
1776614 | 221776614 | A | 434.3 | 434.3 | 0% | Teplomix DN32 G 1 1/2 do ochrony powrotu kotła | HERZ | 32 |  | 900417476300 7 | szt. | 1 | Teplomix, termostatyczny zawór regulacyjny 3-drogowy w wykonaniu żółtym, uszczelnienie płaskie. Zawór 3-drogowy mieszający Teplomix z wkładką termostatyczną o regulacji ciągłej, nastawa temperatury ustawiona fabrycznie. Do podnoszenia temperatury powrotu przy urządzeniach kotłowych bez wykorzystania dodatkowej energii. Zamontowany korek 3/8 do armatury spustowej. Maksymalna temperatura pracy 110 °C. Modele ..-03 i 04 ze stałym bajpasem, temp. ok. 61 °C. Modele ..-13 i 14 z funkcją zamknięcia bajpasu, temp. ok. 55 - 63 °C. Przeciek maks. 10%, DN 25 - kvs = 11, DN32-kvs = 14. | 5 lat
1776726 | 221776726 | A | 182 | 182 | 0% | HERZ-VTA-50- zawór czterodrogowy do instalacji jednorurowych | HERZ | 15 290/11 |  | 900417475380 0 | szt. | 10 | HERZ-VTA-50- zawór czterodrogowy do instalacji jednorurowych, z gwintem M 30 x 1,5 do głowicy typu "H". Przyłącze grzejnika dolno-boczne, z uszczelnieniem płaskim, rurka nurnikowa I = 290, 0=11 mm. Rozstaw rur 50 mm. Częściowe ograniczenie przepływu przy pracy termostatycznej, możliwość demontażu grzejnika oraz wymiany wkładki termostatycznej pod ciśnieniem za pomocą klucza HERZ-Changefix "H". Przyłącze do rur G 3/4 ze stożkiem. Złącza zaciskowe oddzielnie do zamówienia. | 5 lat
1776727 | 221776727 | A | 177.2 | 177.2 | 0% | HERZ-VTA-50- zawór czterodrogowy do instalacji dwururowych | HERZ | 15 290/11 |  | 900417475290 2 | szt. | 10 | HERZ-VTA-50- zawór czterodrogowy do instalacji dwururowych *), z gwintem M 30 x 1,5 do głowicy typu "H". Przyłącze grzejnika dolno-boczne, z uszczelnieniem płaskim, rurka nurnikowa I = 290, 0=11 mm. Rozstaw rur 50 mm. Częściowe ograniczenie przepływu przy pracy termostatycznej, możliwość demontażu grzejnika oraz wymiany wkładki termostatycznej pod ciśnieniem za pomocą klucza HERZ-Changefix "H". Przyłącze do rur G 3/4 ze stożkiem. Złącza zaciskowe oddzielnie do zamówienia. | 5 lat
1776741 | 221776741 | A | 182 | 182 | 0% | HERZ-VTA-40 | HERZ | 15 290/11 |  | 900417472220 2 | szt. | 10 | HERZ-VTA-40- zawór czterodrogowy do instalacji jednorurowych. Przyłącze grzejnika dolno-boczne, z uszczelnieniem płaskim, rurka nurnikowa 1 = 290, 0 = 11 mm. Rozstaw rur 40 mm. Częściowe ograniczenie przepływu przy pracy termostatycznej, możliwość demontażu grzejnika oraz wymiany wkładki termostatycznej pod ciśnieniem za pomocą klucza HERZ-Changefix. Przyłącze do rur G 3/4 ze stożkiem. Złącza zaciskowe oraz wkładka cyrkulacyjna 1 6222 01 oddzielnie do zamówienia. | 5 lat
1776742 | 221776742 | A | 190.6 | 190.6 | 0% | HERZ-VTA-40 | HERZ | 20 290/11 |  | 900417472230 1 | szt. | 10 | HERZ-VTA-40- zawór czterodrogowy do instalacji jednorurowych. Przyłącze grzejnika dolno-boczne, z uszczelnieniem płaskim, rurka nurnikowa 1 = 290, 0 = 11 mm. Rozstaw rur 40 mm. Częściowe ograniczenie przepływu przy pracy termostatycznej, możliwość demontażu grzejnika oraz wymiany wkładki termostatycznej pod ciśnieniem za pomocą klucza HERZ-Changefix. Przyłącze do rur G 3/4 ze stożkiem. Złącza zaciskowe oraz wkładka cyrkulacyjna 1 6222 01 oddzielnie do zamówienia. | 5 lat
1776751 | 221776751 | A | 177.2 | 177.2 | 0% | HERZ-VTA-40- zawór czterodrogowy do instalacji dwururowych | HERZ | 15 290/11 |  | 900417472240 0 | szt. | 10 | HERZ-VTA-40- zawór czterodrogowy do instalacji dwururowych *). Przyłącze grzejnika dolno-boczne, z uszczelnieniem płaskim, rurka nurnikowa I = 290, 0 = 11 mm. Rozstaw rur 40 mm. Częściowe ograniczenie przepływu przy pracy termostatycznej, możliwość demontażu grzejnika oraz wymiany wkładki termostatycznej pod ciśnieniem za pomocą klucza HERZ-Changefix. Przyłącze do rur G 3/4 ze stożkiem. Złącza zaciskowe oddzielnie do zamówienia. | 5 lat
1776752 | 221776752 | A | 185.5 | 185.5 | 0% | HERZ-VTA-40- zawór czterodrogowy do instalacji dwururowych | HERZ | 20 290/11 |  | 900417472250 9 | szt. | 10 | HERZ-VTA-40- zawór czterodrogowy do instalacji dwururowych *) Przyłącze grzejnika dolno-boczne, z uszczelnieniem płaskim, rurka nurnikowa I = 290, 0 = 11 mm. Rozstaw rur 40 mm. Częściowe ograniczenie przepływu przy pracy termostatycznej, możliwość demontażu grzejnika oraz wymiany wkładki termostatycznej pod ciśnieniem za pomocą klucza HERZ-Changefix. Przyłącze do rur G 3/4 ze stożkiem. Złącza zaciskowe oddzielnie do zamówienia. | 5 lat
1778000 | 221778000 | A | 541.8 | 541.8 | 0% | Przyrząd do wymiany wkładek termostatycznych HERZ z gwintem przyłączeniowym M28 x 1,5 | HERZ |  |  | 900417471260 9 | szt. | 1 | Przyrząd do wymiany wkładek termostatycznych HERZ z gwintem przyłączeniowym M 28 x 1,5. W instalacji znajdującej się pod ciśnieniem można na zasadzie śluzy wymienić wkładkę zaworu, O-ring lub oczyścić gniazdo zaworu. | 5 lat
1778004 | 221778004 | A | 24.6 | 24.6 | 0% | Zespół uszczelniający do Changefix | HERZ |  |  | 900417471270 8 | szt. | 1 | Zespół uszczelniający. | nie
1778098 | 221778098 | A | 521.2 | 521.2 | 0% | Przyrząd do wymiany wkładek termostatycznych HERZ typu "H" z gwintem przyłączeniowym M30 x 1,5 | HERZ |  |  | 900417474160 9 | szt. | 1 | Przyrząd do wymiany wkładek termostatycznych HERZ typu "H" z gwintem przyłączeniowym M 30 x 1,5. W instalacji znajdującej się pod ciśnieniem można na zasadzie śluzy wymienić wkładkę zaworu, O-ring lub oczyścić gniazdo zaworu. | 5 lat
1778100 | 221778100 | A | 398 | 398 | 0% | Osprzęt pomiarowy | HERZ |  |  | 900417471280 7 | szt. | 1 | Osprzęt pomiarowy do mierzenia różnicy ciśnienia, ciśnienia statycznego lub przepływu na zamkniętym zaworze za pomocą miernika HERZ 1 8900 lub 1 8903. | 5 lat
1778101 | 221778101 | A | 505.2 | 505.2 | 0% | Komplet szczotek do czyszczenia Changefix | HERZ |  |  | 900417473240 9 | szt. | 1 | Komplet szczotek do czyszczenia. | 5 lat
1778102 | 221778102 | A | 69.8 | 69.8 | 0% | Adapter do HERZ-Changefix | HERZ | M28 x 1,5 |  | 900417401787 2 | szt. | 1 | Adapter dla HERZ–Changefix ( 1 7788 00 ) bez nakrętki. Przejściówka dla zaworów termostatycznych z gwintem przyłączeniowym M 28 x 1,5 | 5 lat
1778108 | 221778108 | A | 69.8 | 69.8 | 0% | Adapter do HERZ Changefix 1778898 | HERZ | M30 x 1,5 |  | 900417401788 9 | szt. | 1 | Adapter dla HERZ–Changefix ( 1 7788 98 ) bez nakrętki. Przejściówka dla zaworów termostatycznych z gwintem przyłączeniowym M 30 x 1,5. | 5 lat
1778326 | 221778326 | A | 190.2 | 190.2 | 0% | HERZ-VUA-50 - zawór czterodrogowy, figura prosta do instalacji dwururowych | HERZ | 15 290/11 |  | 900417475375 6 | szt. | 10 | HERZ-VUA-50 - zawór czterodrogowy, figura prosta do instalacji dwururowych *), z gwintem M 30 x 1,5 do głowicy typu "H". Przyłącze grzejnika dolno-środkowe, z uszczelnieniem płaskim, rurka nurnikowa I = 290, 0 = 11 mm. Rozstaw rur 50 mm. Możliwość nastawy częściowego ograniczenia przepływu, możliwość demontażu grzejnika oraz wymiany wkładki termostatycznej pod ciśnieniem za pomocą klucza HERZ-Changefix "H". Przyłącze do rur G 3/4. ze stożkiem. Złącza zaciskowe oddzielnie do zamówienia. | 5 lat
1778340 | 221778340 | A | 292.7 | 292.7 | 0% | HERZ-VUA-AHA - zawór czterodrogowy, figura prosta do instalacji jednorurowych | HERZ | 3/4 |  | 900417476490 5 | szt. | 10 | HERZ-VUA-AHA - zawór czterodrogowy, figura prosta do instalacji jednorurowych. Zastępują zawory czterodrogowe T&A-AHA. Przyłącze grzejnika dolno-środkowe lub dolno-boczne Rozstaw rur 40 mm. Rurka nurnikowa długości 55 mm wbudowana w zawór. Przyłącze grzejnikowe G 3/4 z uszczelnieniem płaskim Gwint przyłączeniowy do głowicy termostatyczne M 28 x 1,5 Przyłącze do rur G 3/4 ze stożkiem. Złącza zaciskowe oddzielnie do zamówienia. | 5 lat
1778341 | 221778341 | A | 177.2 | 177.2 | 0% | HERZ-VUA-40 - zawór czterodrogowy, figura prosta do instalacji dwururowych | HERZ | 1/2 150/11 |  | 900417472290 5 | szt. | 10 | HERZ-VUA-40 - zawór czterodrogowy, figura prosta do instalacji dwururowych *). Przyłącze grzejnika dolno-środkowe, z uszczelnieniem płaskim, rurka nurnikowa I = 150, 0 = 11 mm. Rozstaw rur 40 mm. Częściowe ograniczenie przepływu przy pracy termostatycznej, możliwość demontażu grzejnika oraz wymiany wkładki termostatycznej pod ciśnieniem za pomocą klucza HERZ-Changefix. Przyłącze do rur G 3/4 ze stożkiem. Złącza zaciskowe oddzielnie do zamówienia. | 5 lat
1778351 | 221778351 | A | 190.2 | 190.2 | 0% | HERZ-VUA-40 - zawór czterodrogowy, figura prosta do instalacji dwururowych | HERZ | 1/2 290/11 |  | 900417472520 3 | szt. | 10 | HERZ-VUA-40 - zawór czterodrogowy, figura prosta do instalacji dwururowych *). Przyłącze grzejnika dolno-środkowe, z uszczelnieniem płaskim, rurka nurnikowa I = 290, 0 = 11 mm. Rozstaw rur 40 mm. Częściowe ograniczenie przepływu przy pracy termostatycznej, możliwość demontażu grzejnika oraz wymiany wkładki termostatycznej pod ciśnieniem za pomocą klucza HERZ-Changefix. Przyłącze do rur G 3/4 ze stożkiem. Złącza zaciskowe oddzielnie do zamówienia. | 5 lat
1778441 | 221778441 | A | 182 | 182 | 0% | HERZ-VUA-40 - zawór czterodrogowy, figura kątowa do instalacji dwururowych | HERZ | 1/2 150/11 |  | 900417472300 1 | szt. | 10 | HERZ-VUA-40 - zawór czterodrogowy, figura kątowa do instalacji dwururowych *). Przyłącze grzejnika dolno-środkowe, z uszczelnieniem płaskim, rurka nurnikowa I = 150, 0 = 11 mm. Rozstaw rur 40 mm. Częściowe ograniczenie przepływu przy pracy termostatycznej, możliwość demontażu grzejnika oraz wymiany wkładki termostatycznej pod ciśnieniem za pomocą klucza HERZ-Changefix. Przyłącze do rur G 3/4 ze stożkiem. Złącza zaciskowe oddzielnie do zamówienia. | 5 lat
1778442 | 221778442 | A | 187.3 | 187.3 | 0% | HERZ-VUA-40 - zawór czterodrogowy, figura kątowa do instalacji jednorurowych | HERZ | 1/2 150/11 |  | 900417472490 9 | szt. | 10 | HERZ-VUA-40 - zawór czterodrogowy, figura kątowa do instalacji jednorurowych. Przyłącze grzejnika dolno-środkowe, z uszczelnieniem płaskim, rurka nurnikowa I = 150, 0 = 11 mm. Rozstaw rur 40 mm. Częściowe ograniczenie przepływu przy pracy termostatycznej, możliwość demontażu grzejnika oraz wymiany wkładki termostatycznej pod ciśnieniem za pomocą klucza HERZ-Changefix. Przyłącze do rur G 3/4 ze stożkiem. Złącza zaciskowe oddzielnie do zamówienia. | 5 lat
1778461 | 221778461 | A | 187.3 | 187.3 | 0% | HERZ-VUA-50 - zawór czterodrogowy, figura kątowa do instalacji dwururowych | HERZ | 15 150/11 |  | 900417476230 7 | szt. | 10 | HERZ-VUA-50 - zawór czterodrogowy, figura kątowa do instalacji dwururowych *), z gwintem M 30 x 1,5 do głowicy typu "H". Przyłącze grzejnika dolno-środkowe, z uszczelnieniem płaskim, rurka nurnikowa I = 150, 0 = 11 mm. Rozstaw rur 50 mm. Częściowe ograniczenie przepływu przy pracy termostatycznej, możliwość demontażu grzejnika oraz wymiany wkładki termostatycznej pod ciśnieniem za pomocą klucza HERZ-Changefix "H". Przyłącze do rur G 3/4 ze stożkiem. Złącza zaciskowe oddzielnie do zamówienia. | 5 lat
1778462 | 221778462 | A | 182 | 182 | 0% | HERZ-VUA-50 - zawór czterodrogowy, figura kątowa do instalacji jednorurowych | HERZ | 15 150/11 |  | 900417475370 1 | szt. | 10 | HERZ-VUA-50 - zawór czterodrogowy, figura kątowa do instalacji jednorurowych, z gwintem M 30 x 1,5 do głowicy typu "H". Przyłącze grzejnika dolno-środkowe, z uszczelnieniem płaskim, rurka nurnikowa I = 150, 0 = 11 mm. Rozstaw rur 50 mm. Częściowe ograniczenie przepływu przy pracy termostatycznej, możliwość demontażu grzejnika oraz wymiany wkładki termostatycznej pod ciśnieniem za pomocą klucza HERZ-Changefix "H". Przyłącze do rur G 3/4 ze stożkiem. Złącza zaciskowe oddzielnie do zamówienia. | 5 lat
1778626 | 221778626 | A | 194.5 | 194.5 | 0% | HERZ-VUA-50 - zawór czterodrogowy, figura prosta do instalacji jednorurowych | HERZ | 15 290/11 |  | 900417475360 2 | szt. | 10 | HERZ-VUA-50 - zawór czterodrogowy, figura prosta do instalacji jednorurowych, z gwintem M 30 x 1,5 do głowicy typu "H". Przyłącze grzejnika dolno-środkowe, z uszczelnieniem płaskim, rurka nurnikowa I = 150, 0 = 11 mm. Rozstaw rur 50 mm. Częściowe ograniczenie przepływu przy pracy termostatycznej, możliwość demontażu grzejnika oraz wymiany wkładki termostatycznej pod ciśnieniem za pomocą klucza HERZ-Changefix "H". Przyłącze do rur G 3/4 ze stożkiem. Złącza zaciskowe oddzielnie do zamówienia. | 5 lat
1778641 | 221778641 | A | 182 | 182 | 0% | HERZ-VUA-40 - zawór czterodrogowy, figura prosta do instalacji jednorurowych | HERZ | 1/2 150/11 |  | 900417472280 6 | szt. | 10 | HERZ-VUA-40 - zawór czterodrogowy, figura prosta do instalacji jednorurowych. Przyłącze grzejnika dolno-środkowe, z uszczelnieniem płaskim, rurka nurnikowa I = 150, 0 = 11 mm. Rozstaw rur 40 mm. Częściowe ograniczenie przepływu przy pracy termostatycznej, możliwość demontażu grzejnika oraz wymiany wkładki termostatycznej pod ciśnieniem za pomocą klucza HERZ-Changefix. Przyłącze do rur G 3/4 ze stożkiem. Złącza zaciskowe oddzielnie do zamówienia. | 5 lat
1778651 | 221778651 | A | 194.5 | 194.5 | 0% | HERZ-VUA-40 - zawór czterodrogowy, figura prosta do instalacji jednorurowych | HERZ | 1/2 290/11 |  | 900417472530 2 | szt. | 10 | HERZ-VUA-40 - zawór czterodrogowy, figura prosta do instalacji jednorurowych. Przyłącze grzejnika dolno-środkowe, z uszczelnieniem płaskim, rurka nurnikowa I = 290, 0 = 11 mm. Rozstaw rur 40 mm. Częściowe ograniczenie przepływu przy pracy termostatycznej, możliwość demontażu grzejnika oraz wymiany wkładki termostatycznej pod ciśnieniem za pomocą klucza HERZ-Changefix. Przyłącze do rur G 3/4 ze stożkiem. Złącza zaciskowe oddzielnie do zamówienia. | 5 lat
1779501 | 221779501 | A | 679.5 | 679.5 | 0% | Cyfrowy termostat pomieszczenia | HERZ | 4,5 V |  | 900417475201 8 | szt. | 1 | Cyfrowy termostat pomieszczenia Zakres nastaw temperatury dziennej lub nocnej 5 - 35 °C. 9 programów zadanych oraz 4 programy zmienne dla użytkownika. Zasilanie bateryjne 3 x 1,5 V AA, LR6, żywotność baterii ok. 3 lat. Różnica przełączeń 0,4 °K, wyjście 8 A. Klasa ochrony IP30. | 2 lata
1792341 | 221792341 | A | 242.6 | 242.6 | 0% | HERZ-TS-90 - zawór termostatyczny "DE LUXE" | HERZ | 1/2 |  | 900417472310 0 | szt. | 1 | HERZ-TS-90 - zawór termostatyczny "DE LUXE", figura prosta, chrom. Przyłącze grzejnikowe z uszczelnieniem stożkowym. Modele uniwersalne ze specjalną mufą do rur gwintowanych i przyłączy zaciskowych. | 5 lat
1792344 | 221792344 | A | 242.6 | 242.6 | 0% | HERZ-TS-90 - zawór termostatyczny "DE LUXE" | HERZ | 1/2 |  | 900417472340 7 | szt. | 1 | HERZ-TS-90 - zawór termostatyczny "DE LUXE" biały (RAL 9010). | 5 lat
1792349 | 221792349 | A | 242.6 | 242.6 | 0% | HERZ-TS-90 - zawór termostatyczny "DE LUXE" | HERZ | 1/2 |  | 900417472510 4 | szt. | 1 | HERZ-TS-90 - zawór termostatyczny "DE LUXE" czarny matowy. | 5 lat
1792441 | 221792441 | A | 242.6 | 242.6 | 0% | HERZ-TS-90 - zawór termostatyczny "DE LUXE" | HERZ | 1/2 |  | 900417472350 6 | szt. | 1 | HERZ-TS-90 - zawór termostatyczny "DE LUXE", figura kątowa, chrom. Przyłącze grzejnikowe z uszczelnieniem stożkowym. Modele uniwersalne ze specjalną mufą do rur gwintowanych i przyłączy zaciskowych. | 5 lat
1792444 | 221792444 | A | 242.6 | 242.6 | 0% | HERZ-TS-90 - zawór termostatyczny "DE LUXE" | HERZ | 1/2 |  | 900417472380 3 | szt. | 1 | HERZ-TS-90 - zawór termostatyczny "DE LUXE" biały (RAL 9010). | 5 lat
1792449 | 221792449 | A | 242.6 | 242.6 | 0% | HERZ-TS-90 - zawór termostatyczny "DE LUXE" | HERZ | 1/2 |  | 900417472500 5 | szt. | 1 | HERZ-TS-90 - zawór termostatyczny "DE LUXE" czarny matowy. | 5 lat
1792841 | 221792841 | A | 242.6 | 242.6 | 0% | HERZ-TS-90 - zawór termostatyczny "DE LUXE" | HERZ | 1/2 |  | 900417472710 8 | szt. | 1 | HERZ-TS-90 - zawór termostatyczny "DE LUXE", figura kątowa specjalna, chrom. Przyłącze grzejnikowe z uszczelnieniem stożkowym. Modele uniwersalne ze specjalną mufą do rur gwintowanych i przyłączy zaciskowych. | 5 lat
1792844 | 221792844 | A | 242.6 | 242.6 | 0% | HERZ-TS-90 - zawór termostatyczny "DE LUXE" | HERZ | 1/2 |  | 900417472740 5 | szt. | 1 | HERZ-TS-90 - zawór termostatyczny "DE LUXE", figura kątowa specjalna, chrom. Przyłącze grzejnikowe z uszczelnieniem stożkowym. Modele uniwersalne ze specjalną mufą do rur gwintowanych i przyłączy zaciskowych - biały (RAL 9010). | 5 lat
1792849 | 221792849 | A | 242.6 | 242.6 | 0% | HERZ-TS-90 - zawór termostatyczny "DE LUXE" | HERZ | 1/2 |  | 900417472750 4 | szt. | 1 | HERZ-TS-90 - zawór termostatyczny "DE LUXE", figura kątowa specjalna, chrom. Przyłącze grzejnikowe z uszczelnieniem stożkowym. Modele uniwersalne ze specjalną mufą do rur gwintowanych i przyłączy zaciskowych - czarny matowy. | 5 lat
1795841 | 221795841 | A | 242.6 | 242.6 | 0% | HERZ-TS-90 - zawór termostatyczny "DE LUXE", 3-osiowy "AB", chrom | HERZ | 1/2 |  | 900417472760 3 | szt. | 1 | HERZ-TS-90 - zawór termostatyczny "DE LUXE", 3-osiowy "AB", chrom. Zawór z lewej strony grzejnika. Przyłącze grzejnikowe z uszczelnieniem stożkowym. Modele uniwersalne ze specjalną mufą do rur gwintowanych i przyłączy zaciskowych. | 5 lat
1795844 | 221795844 | A | 242.6 | 242.6 | 0% | HERZ-TS-90 - zawór termostatyczny "DE LUXE", 3-osiowy "AB", chrom | HERZ | 1/2 |  | 900417472790 0 | szt. | 1 | HERZ-TS-90 - zawór termostatyczny "DE LUXE", 3-osiowy "AB", chrom biały (RAL 9010). | 5 lat
1795849 | 221795849 | A | 242.6 | 242.6 | 0% | HERZ-TS-90 - zawór termostatyczny "DE LUXE", 3-osiowy "AB", chrom | HERZ | 1/2 |  | 900417472800 6 | szt. | 1 | HERZ-TS-90 - zawór termostatyczny "DE LUXE", 3-osiowy "AB", chrom czarny matowy. | 5 lat
1795941 | 221795941 | A | 242.6 | 242.6 | 0% | HERZ-TS-90 - zawór termostatyczny "DE LUXE", 3-osiowy "CD", chrom | HERZ | 1/2 |  | 900417472810 5 | szt. | 1 | HERZ-TS-90 - zawór termostatyczny "DE LUXE", 3-osiowy "CD", chrom. Zawór z prawej strony grzejnika. Przyłącze grzejnikowe z uszczelnieniem stożkowym. Modele uniwersalne ze specjalną mufą do rur gwintowanych i przyłączy zaciskowych. | 5 lat
1795944 | 221795944 | A | 242.6 | 242.6 | 0% | HERZ-TS-90 - zawór termostatyczny "DE LUXE", 3-osiowy "CD", chrom | HERZ | 1/2 |  | 900417472840 2 | szt. | 1 | HERZ-TS-90 - zawór termostatyczny "DE LUXE", 3-osiowy "CD", chrom biały (RAL 9010). | 5 lat
1795949 | 221795949 | A | 242.6 | 242.6 | 0% | HERZ-TS-90 - zawór termostatyczny "DE LUXE", 3-osiowy "CD", chrom | HERZ | 1/2 |  | 900417472850 1 | szt. | 1 | HERZ-TS-90 - zawór termostatyczny "DE LUXE", 3-osiowy "CD", chrom czarny matowy. | 5 lat
1799031 | 221799031 | A | 627.9 | 627.9 | 0% | Siłownik termiczny do regulacji ciągłej, skok 5mm | HERZ | 24V sygnał sterujący 0...10V |  | 900417471827 4 | szt. | 1 | Siłownik termiczny HERZ do regulacji ciągłej skok 5 mm, w zestawie z adapterem koloru niebieskiego M 28 x 1,5, 0..10 V, wtyczka z przewodem, bez zestyku pomocniczego, siła zamknięcia 100 N, pobór mocy 1,2 W. | 2 lata
1799032 | 221799032 | A | 729.7 | 729.7 | 0% | Siłownik termiczny do regulacji ciągłej, skok 6,5 mm | HERZ | 24V sygnał sterujący 0...10V |  | 900417471826 7 | szt. | 1 | Siłownik termiczny HERZ do regulacji ciągłej skok 6,5 mm, w zestawie z adapterem koloru niebieskiego M 28 x 1,5, 0..10 V, wtyczka z przewodem, bez zestyku pomocniczego, siła zamknięcia 125 N, pobór mocy 1,2 W, z rozpoznaniem pozycji zaworu. | 2 lata
1810010 | 221810010 | A | 595.4 | 595.4 | 0% | HERZ-Floor Fix, zespół regulacyjny ogrzewania podłogowego do montażu pod tynkiem | HERZ | 3/4 |  | 900417482090 8 | szt. | 1 | HERZ-Floor Fix, zespół regulacyjny ogrzewania podłogowego do montażu pod tynkiem do regulacji temperatury pomieszczenia i ograniczenia temperatury medium. Regulacja temperatury pomieszczenia za pomocą głowicy termostatycznej ze zdalnym nastawianiem HERZ 9330 lub siłownika termicznego HERZ 7710. Przyłącze G 3/4 ze stożkiem. W dostawie wraz ze skrzynką podtynkową i pokrywą. Pokrywa biała. | 5 lat
1810011 | 221810011 | A | 898.9 | 898.9 | 0% | HERZ-Floor Fix, zespół regulacyjny ogrzewania podłogowego do montażu pod tynkiem | HERZ | 3/4 |  | 900417482450 0 | szt. | 1 | HERZ-Floor Fix, zespół regulacyjny ogrzewania podłogowego do montażu pod tynkiem do regulacji temperatury pomieszczenia i ograniczenia temperatury medium. Regulacja temperatury pomieszczenia za pomocą głowicy termostatycznej ze zdalnym nastawianiem HERZ 9330 lub siłownika termicznego HERZ 7710. Przyłącze G 3/4 ze stożkiem. W dostawie wraz ze skrzynką podtynkową i pokrywą. Pokrywa ze stali nierdzewnej. | 5 lat
1810015 | 221810015 | A | 430.5 | 430.5 | 0% | Część termostatyczna do HERZ-Floor Fix | HERZ | 3/4 |  | 900417482451 7 | szt. | 1 | Część termostatyczna do HERZ-Floor Fix do regulacji temperatury pomieszczenia i ograniczenia temperatury medium. Regulacja temperatury pomieszczenia za pomocą głowicy termostatycznej ze zdalnym nastawianiem HERZ 9330 lub siłownika termicznego HERZ 7710. W dostawie bez zaworów odcinających, skrzynki podtynkowej i pokrywy. | 5 lat
1810030 | 221810030 | A | 505.5 | 505.5 | 0% | FloorFix Compact - zespół do regulacji ogrzewania podłogowego do montażu podtynkowego | HERZ |  |  | 900417403125 0 | szt. | 1 | Z głowicą termostatyczną MINI (1 9200 60) do regulacji temperatury pokojowej, z ogranicznikiem temperatury powrotu MINI GS (1 9201 06). Zakres nastaw głowicy termostatycznej: 6-28 °C. Zakres nastaw RTB: 25-60 °C, blokowany przy maks. 45 °C. Z zaworem odpowietrzającym i osłoną z tworzywa sztucznego w kolorze białym RAL 9010. Izolacyjna skrzynka EPP do montażu podtynkowego, wspornik montażowy załączony. Złączki zaciskowe G 3/4 “ Eurokonus (1 6098 XX) należy zamawiać osobno. | 5 lat
1810050 | 221810050 | A | 337.5 | 337.5 | 0% | Pokrywa chromowana do zespołu 1 8100 25. | HERZ | G 3/4 |  | 900417482461 6 | szt. | 1 | Pokrywa chromowana do zespołu 1 8100 25. | 5 lat
1810051 | 221810051 | A | * | 0 | poprzednio cena na zapytanie | Pokrywa chromowana do zespołu 1 8100 26 | HERZ |  |  | 900417482462 3 | szt. | 1 | Pokrywa z magnesem, z blachy stalowej, biała, 230 x 230 mm, do zespołu regulacyjnego 1 8100 26. | 5 lat
1825102 | 221825102 | A | 270.5 | 270.5 | 0% | Radiowy zestyk okienny do głowicy elektronicznej | HERZ |  |  | 900417484777 6 | szt. | 1 | Radiowy zestyk okienny do głowicy elektronicznej (1 8251 01). Stosowany w połączeniu radiowym z głowicą elektroniczną w przypadku otwarcia okna w okresie grzewczym (wietrzenie pomieszczenia). Dzięki sprzężeniu radiowemu otwarcie okna powoduje automatyczne obniżenie temperatury na głowicy elektronicznej lub termostacie, co powoduje ograniczenie kosztów związanych z ogrzewaniem. Napięcie zasilania: 3 V. Baterie: 2 x LR 03 / Micro / AAA (baterie w zestawie). Żywotność baterii: ok. 5 lat Zasięg sygnału w wolnej przestrzeni: 100 m. | 2 lata
1825103 | 221825103 | A | 402.6 | 402.6 | 0% | Termostat ścienny -- radiowy | HERZ |  |  | 900417484778 3 | szt. | 1 | Termostat ścienny - radiowy. Do sterowania elektronicznych głowic termostatycznych (1 8251 01) maks. 8 szt., bez połączenia przewodowego, do optymalnego dopasowania temperatury pokojowej. Zintegrowane czujniki pomiarowe temperatury wewnętrznej i wilgotności powietrza pozwalają dokładnie (do 0,5 °C) wyregulować temperaturę. Dowolny wybór programu dziennego lub tygodniowego, 7 programowalnych zmian temperatury na dzień. Dwuwierszowy wyświetlacz z czytelnymi znakami. Baterie: 2 x LR 6. Żywotność baterii: ok. 2 lata. Zasięg sygnału: 100 m. | 2 lata
1825106 | 221825106 | A | 295.7 | 295.7 | 0% | Przycisk radiowy ECO+ | HERZ |  |  | 900417401808 4 | szt. | 1 | Przycisk radiowy ECO+ Przycisk oszczędzania energii do opuszczania ustawionej wartości temperatury komfortu przy wyjściu z domu. Działanie baterii: 2 x LR03 Micro/AAAA (baterie w zestawie) Żywotność: ok. 5 lat. Zasięg sygnału w terenie otwartym: 100 m. | 5 lat
1842220 | 221842220 | A | 136.5 | 136.5 | 0% | Uchwyty do montażu rozdzielaczy | HERZ |  |  | 900417481410 5 | szt. | 1 | Uchwyty do montażu rozdzielaczy w szafce. 1 para. Rozstaw 200 mm, do rozdzielaczy 1 8451. | 5 lat
1844530 | 221844530 | A | 15.2 | 15.2 | 0% | Kołpaki, korki | HERZ | 3/8 |  | 900417416720 1 | szt. | 10 | Kołpaki, korki - 3/8. | 5 lat
1844531 | 221844531 | A | 14.2 | 14.2 | 0% | Kołpaki, korki | HERZ | 1/2 |  | 900417416730 0 | szt. | 10 | Kołpaki, korki - 1/2. | 5 lat
1844532 | 221844532 | A | 16.9 | 16.9 | 0% | Kołpaki, korki | HERZ | 3/4 |  | 900417416740 9 | szt. | 10 | Kołpaki, korki - 3/4. | 5 lat
1844533 | 221844533 | A | 21.1 | 21.1 | 0% | Kołpaki, korki | HERZ | 1 |  | 900417416750 8 | szt. | 10 | Kołpaki, korki - 1. | 5 lat
1852502 | 221852502 | A | 18.5 | 18.5 | 0% | Kołpak zamykający | HERZ |  |  | 900417480190 7 | szt. | 1 | Kołpak zamykający, żółty 3/4, z przyłączem do łańcuszka. | 5 lat
1852511 | 221852511 | A | 7.7 | 7.7 | 0% | Kołpaki, korki | HERZ | G1/2 |  | 900417416760 7 | szt. | 10 | Kołpaki, korki - G1/2. | 5 lat
1852512 | 221852512 | A | 8.1 | 8.1 | 0% | Korek z gwintem wewnętrznym walcowym z uczelnieniem doczołowym | HERZ | G3/4 |  | 900417416770 6 | szt. | 10 | Kołpaki, korki - G3/4. | 5 lat
1852513 | 221852513 | A | 16.3 | 16.3 | 0% | Kołpaki, korki | HERZ | G1 |  | 900417416780 5 | szt. | 10 | Kołpaki, korki - G1. | 5 lat
1852520 | 221852520 | A | 50.4 | 50.4 | 0% | Korek z gwintem wewnętrznym stożkowym | HERZ | Rp 1½ |  | 900417460574 1 | szt. | 20 | Kołpak z mosiądzu odpornego na wypłukiwanie cynku. | 5 lat
1852521 | 221852521 | A | 83.4 | 83.4 | 0% | Kołpak z mosiądzu | HERZ | Rp 2 |  | 900417460575 8 | szt. | 20 | Kołpak z mosiądzu odpornego na wypłukiwanie cynku. | 5 lat
1852552 | 221852552 | A | 18.5 | 18.5 | 0% | Kołpak zamykający | HERZ |  |  | 900417480660 5 | szt. | 20 | Kołpak zamykający, niklowany 3/4, z przyłączem do łańcuszka. | 5 lat
1853103 | 221853103 | A | 872.1 | 872.1 | 0% | Rozdzielacz grzejnikowy mosiężny HERZ | HERZ | 3 |  | 900417480990 3 | szt. | 1 | Zespół rozdzielaczy drążkowych HERZ do ogrzewania podłogowego, DN 25, wykonanie żółte, Części składowe: rozdzielacz zasilający z wkładkami odcinającymi, rozdzielacz powrotny z wkładkami termostatycznymi, spust z przyłączem do węża, odpowietrzenie, kołpaki końcowe, uchwyty. Gwint przyłączeniowy wewnętrzny Rp 1. Króćce wyjściowe G 3/4 ze stożkiem. | 5 lat
1853104 | 221853104 | A | 982.2 | 982.2 | 0% | Rozdzielacz grzejnikowy mosiężny HERZ | HERZ | 4 |  | 900417481000 8 | szt. | 1 | Zespół rozdzielaczy drążkowych HERZ do ogrzewania podłogowego, DN 25, wykonanie żółte, Części składowe: rozdzielacz zasilający z wkładkami odcinającymi, rozdzielacz powrotny z wkładkami termostatycznymi, spust z przyłączem do węża, odpowietrzenie, kołpaki końcowe, uchwyty. Gwint przyłączeniowy wewnętrzny Rp 1. Króćce wyjściowe G 3/4 ze stożkiem. | 5 lat
1853105 | 221853105 | A | 1090.9 | 1090.9 | 0% | Rozdzielacz grzejnikowy mosiężny HERZ | HERZ | 5 |  | 900417481010 7 | szt. | 1 | Zespół rozdzielaczy drążkowych HERZ do ogrzewania podłogowego, DN 25, wykonanie żółte, Części składowe: rozdzielacz zasilający z wkładkami odcinającymi, rozdzielacz powrotny z wkładkami termostatycznymi, spust z przyłączem do węża, odpowietrzenie, kołpaki końcowe, uchwyty. Gwint przyłączeniowy wewnętrzny Rp 1. Króćce wyjściowe G 3/4 ze stożkiem. | 5 lat
1853106 | 221853106 | A | 1204.7 | 1204.7 | 0% | Rozdzielacz grzejnikowy mosiężny HERZ | HERZ | 6 |  | 900417481020 6 | szt. | 1 | Zespół rozdzielaczy drążkowych HERZ do ogrzewania podłogowego, DN 25, wykonanie żółte, Części składowe: rozdzielacz zasilający z wkładkami odcinającymi, rozdzielacz powrotny z wkładkami termostatycznymi, spust z przyłączem do węża, odpowietrzenie, kołpaki końcowe, uchwyty. Gwint przyłączeniowy wewnętrzny Rp 1. Króćce wyjściowe G 3/4 ze stożkiem. | 5 lat
1853107 | 221853107 | A | 1314.4 | 1314.4 | 0% | Rozdzielacz grzejnikowy mosiężny HERZ | HERZ | 7 |  | 900417481030 5 | szt. | 1 | Zespół rozdzielaczy drążkowych HERZ do ogrzewania podłogowego, DN 25, wykonanie żółte, Części składowe: rozdzielacz zasilający z wkładkami odcinającymi, rozdzielacz powrotny z wkładkami termostatycznymi, spust z przyłączem do węża, odpowietrzenie, kołpaki końcowe, uchwyty. Gwint przyłączeniowy wewnętrzny Rp 1. Króćce wyjściowe G 3/4 ze stożkiem. | 5 lat
1853108 | 221853108 | A | 1422.9 | 1422.9 | 0% | Rozdzielacz grzejnikowy mosiężny HERZ | HERZ | 8 |  | 900417481040 4 | szt. | 1 | Zespół rozdzielaczy drążkowych HERZ do ogrzewania podłogowego, DN 25, wykonanie żółte, Części składowe: rozdzielacz zasilający z wkładkami odcinającymi, rozdzielacz powrotny z wkładkami termostatycznymi, spust z przyłączem do węża, odpowietrzenie, kołpaki końcowe, uchwyty. Gwint przyłączeniowy wewnętrzny Rp 1. Króćce wyjściowe G 3/4 ze stożkiem. | 5 lat
1853109 | 221853109 | A | 1532.6 | 1532.6 | 0% | Rozdzielacz grzejnikowy mosiężny HERZ | HERZ | 9 |  | 900417481050 3 | szt. | 1 | Zespół rozdzielaczy drążkowych HERZ do ogrzewania podłogowego, DN 25, wykonanie żółte, Części składowe: rozdzielacz zasilający z wkładkami odcinającymi, rozdzielacz powrotny z wkładkami termostatycznymi, spust z przyłączem do węża, odpowietrzenie, kołpaki końcowe, uchwyty. Gwint przyłączeniowy wewnętrzny Rp 1. Króćce wyjściowe G 3/4 ze stożkiem. | 5 lat
1853110 | 221853110 | A | 1645.7 | 1645.7 | 0% | Rozdzielacz grzejnikowy mosiężny HERZ | HERZ | 10 |  | 900417481060 2 | szt. | 1 | Zespół rozdzielaczy drążkowych HERZ do ogrzewania podłogowego, DN 25, wykonanie żółte, Części składowe: rozdzielacz zasilający z wkładkami odcinającymi, rozdzielacz powrotny z wkładkami termostatycznymi, spust z przyłączem do węża, odpowietrzenie, kołpaki końcowe, uchwyty. Gwint przyłączeniowy wewnętrzny Rp 1. Króćce wyjściowe G 3/4 ze stożkiem. | 5 lat
1853111 | 221853111 | A | 1755.5 | 1755.5 | 0% | Rozdzielacz grzejnikowy mosiężny HERZ | HERZ | 11 |  | 900417481070 1 | szt. | 1 | Zespół rozdzielaczy drążkowych HERZ do ogrzewania podłogowego, DN 25, wykonanie żółte, Części składowe: rozdzielacz zasilający z wkładkami odcinającymi, rozdzielacz powrotny z wkładkami termostatycznymi, spust z przyłączem do węża, odpowietrzenie, kołpaki końcowe, uchwyty. Gwint przyłączeniowy wewnętrzny Rp 1. Króćce wyjściowe G 3/4 ze stożkiem. | 5 lat
1853112 | 221853112 | A | 1865.7 | 1865.7 | 0% | Rozdzielacz grzejnikowy mosiężny HERZ | HERZ | 12 |  | 900417481080 0 | szt. | 1 | Zespół rozdzielaczy drążkowych HERZ do ogrzewania podłogowego, DN 25, wykonanie żółte, Części składowe: rozdzielacz zasilający z wkładkami odcinającymi, rozdzielacz powrotny z wkładkami termostatycznymi, spust z przyłączem do węża, odpowietrzenie, kołpaki końcowe, uchwyty. Gwint przyłączeniowy wewnętrzny Rp 1. Króćce wyjściowe G 3/4 ze stożkiem. | 5 lat
1853113 | 221853113 | A | 2412.5 | 2412.5 | 0% | Rozdzielacz grzejnikowy mosiężny HERZ | HERZ | 13 |  | 900417482430 2 | szt. | 1 | Zespół rozdzielaczy drążkowych HERZ do ogrzewania podłogowego, DN 25, wykonanie żółte, Części składowe: rozdzielacz zasilający z wkładkami odcinającymi, rozdzielacz powrotny z wkładkami termostatycznymi, spust z przyłączem do węża, odpowietrzenie, kołpaki końcowe, uchwyty. Gwint przyłączeniowy wewnętrzny Rp 1. Króćce wyjściowe G 3/4 ze stożkiem. | 5 lat
1853114 | 221853114 | A | 2566 | 2566 | 0% | Rozdzielacz grzejnikowy mosiężny HERZ | HERZ | 14 |  | 900417481320 7 | szt. | 1 | Zespół rozdzielaczy drążkowych HERZ do ogrzewania podłogowego, DN 25, wykonanie żółte, Części składowe: rozdzielacz zasilający z wkładkami odcinającymi, rozdzielacz powrotny z wkładkami termostatycznymi, spust z przyłączem do węża, odpowietrzenie, kołpaki końcowe, uchwyty. Gwint przyłączeniowy wewnętrzny Rp 1. Króćce wyjściowe G 3/4 ze stożkiem. | 5 lat
1853115 | 221853115 | A | 3059.4 | 3059.4 | 0% | Rozdzielacz grzejnikowy mosiężny HERZ | HERZ | 15 |  | 900417481330 6 | szt. | 1 | Zespół rozdzielaczy drążkowych HERZ do ogrzewania podłogowego, DN 25, wykonanie żółte, Części składowe: rozdzielacz zasilający z wkładkami odcinającymi, rozdzielacz powrotny z wkładkami termostatycznymi, spust z przyłączem do węża, odpowietrzenie, kołpaki końcowe, uchwyty. Gwint przyłączeniowy wewnętrzny Rp 1. Króćce wyjściowe G 3/4 ze stożkiem. | 5 lat
1853116 | 221853116 | A | 3234.2 | 3234.2 | 0% | Rozdzielacz grzejnikowy mosiężny HERZ | HERZ | 16 |  | 900417481340 5 | szt. | 1 | Zespół rozdzielaczy drążkowych HERZ do ogrzewania podłogowego, DN 25, wykonanie żółte, Części składowe: rozdzielacz zasilający z wkładkami odcinającymi, rozdzielacz powrotny z wkładkami termostatycznymi, spust z przyłączem do węża, odpowietrzenie, kołpaki końcowe, uchwyty. Gwint przyłączeniowy wewnętrzny Rp 1. Króćce wyjściowe G 3/4 ze stożkiem. | 5 lat
1853142 | 221853142 | A | 1134.2 | 1134.2 | 0% | Zespół rozdzielaczy drążkowych HERZ do ogrzewania podłogowego | HERZ | 2 |  | 900417484500 0 | szt. | 1 | Zespół rozdzielaczy drążkowych HERZ do ogrzewania podłogowego, DN 32, wykonanie żółte, z przepływomierzami 0-6 l/min. Części składowe: rozdzielacz zasilający z wkładkami regulacyjnymi z przepływomierzami, rozdzielacz powrotny z wkładkami termostatycznymi, spust z przyłączem do węża, odpowietrzenie, kołpaki końcowe, uchwyty. Gwint przyłączeniowy wewnętrzny Rp 5/4. Króćce wyjściowe G 3/4 ze stożkiem. | 5 lat
1853143 | 221853143 | A | 1416.6 | 1416.6 | 0% | Zespół rozdzielaczy drążkowych HERZ do ogrzewania podłogowego | HERZ | 3 |  | 900417484510 9 | szt. | 1 | Zespół rozdzielaczy drążkowych HERZ do ogrzewania podłogowego, DN 32, wykonanie żółte, z przepływomierzami 0-6 l/min. Części składowe: rozdzielacz zasilający z wkładkami regulacyjnymi z przepływomierzami, rozdzielacz powrotny z wkładkami termostatycznymi, spust z przyłączem do węża, odpowietrzenie, kołpaki końcowe, uchwyty. Gwint przyłączeniowy wewnętrzny Rp 5/4. Króćce wyjściowe G 3/4 ze stożkiem. | 5 lat
1853144 | 221853144 | A | 1686.5 | 1686.5 | 0% | Zespół rozdzielaczy drążkowych HERZ do ogrzewania podłogowego | HERZ | 4 |  | 900417484520 8 | szt. | 1 | Zespół rozdzielaczy drążkowych HERZ do ogrzewania podłogowego, DN 32, wykonanie żółte, z przepływomierzami 0-6 l/min. Części składowe: rozdzielacz zasilający z wkładkami regulacyjnymi z przepływomierzami, rozdzielacz powrotny z wkładkami termostatycznymi, spust z przyłączem do węża, odpowietrzenie, kołpaki końcowe, uchwyty. Gwint przyłączeniowy wewnętrzny Rp 5/4. Króćce wyjściowe G 3/4 ze stożkiem. | 5 lat
1853145 | 221853145 | A | 1986.5 | 1986.5 | 0% | Zespół rozdzielaczy drążkowych HERZ do ogrzewania podłogowego | HERZ | 5 |  | 900417484530 7 | szt. | 1 | Zespół rozdzielaczy drążkowych HERZ do ogrzewania podłogowego, DN 32, wykonanie żółte, z przepływomierzami 0-6 l/min. Części składowe: rozdzielacz zasilający z wkładkami regulacyjnymi z przepływomierzami, rozdzielacz powrotny z wkładkami termostatycznymi, spust z przyłączem do węża, odpowietrzenie, kołpaki końcowe, uchwyty. Gwint przyłączeniowy wewnętrzny Rp 5/4. Króćce wyjściowe G 3/4 ze stożkiem. | 5 lat
1853146 | 221853146 | A | 2270.6 | 2270.6 | 0% | Zespół rozdzielaczy drążkowych HERZ do ogrzewania podłogowego | HERZ | 6 |  | 900417484540 6 | szt. | 1 | Zespół rozdzielaczy drążkowych HERZ do ogrzewania podłogowego, DN 32, wykonanie żółte, z przepływomierzami 0-6 l/min. Części składowe: rozdzielacz zasilający z wkładkami regulacyjnymi z przepływomierzami, rozdzielacz powrotny z wkładkami termostatycznymi, spust z przyłączem do węża, odpowietrzenie, kołpaki końcowe, uchwyty. Gwint przyłączeniowy wewnętrzny Rp 5/4. Króćce wyjściowe G 3/4 ze stożkiem. | 5 lat
1853147 | 221853147 | A | 2573.9 | 2573.9 | 0% | Zespół rozdzielaczy drążkowych HERZ do ogrzewania podłogowego | HERZ | 7 |  | 900417484550 5 | szt. | 1 | Zespół rozdzielaczy drążkowych HERZ do ogrzewania podłogowego, DN 32, wykonanie żółte, z przepływomierzami 0-6 l/min. Części składowe: rozdzielacz zasilający z wkładkami regulacyjnymi z przepływomierzami, rozdzielacz powrotny z wkładkami termostatycznymi, spust z przyłączem do węża, odpowietrzenie, kołpaki końcowe, uchwyty. Gwint przyłączeniowy wewnętrzny Rp 5/4. Króćce wyjściowe G 3/4 ze stożkiem. | 5 lat
1853148 | 221853148 | A | 2874.7 | 2874.7 | 0% | Zespół rozdzielaczy drążkowych HERZ do ogrzewania podłogowego | HERZ | 8 |  | 900417484560 4 | szt. | 1 | Zespół rozdzielaczy drążkowych HERZ do ogrzewania podłogowego, DN 32, wykonanie żółte, z przepływomierzami 0-6 l/min. Części składowe: rozdzielacz zasilający z wkładkami regulacyjnymi z przepływomierzami, rozdzielacz powrotny z wkładkami termostatycznymi, spust z przyłączem do węża, odpowietrzenie, kołpaki końcowe, uchwyty. Gwint przyłączeniowy wewnętrzny Rp 5/4. Króćce wyjściowe G 3/4 ze stożkiem. | 5 lat
1853149 | 221853149 | A | 3144 | 3144 | 0% | Zespół rozdzielaczy drążkowych HERZ do ogrzewania podłogowego | HERZ | 9 |  | 900417484570 3 | szt. | 1 | Zespół rozdzielaczy drążkowych HERZ do ogrzewania podłogowego, DN 32, wykonanie żółte, z przepływomierzami 0-6 l/min. Części składowe: rozdzielacz zasilający z wkładkami regulacyjnymi z przepływomierzami, rozdzielacz powrotny z wkładkami termostatycznymi, spust z przyłączem do węża, odpowietrzenie, kołpaki końcowe, uchwyty. Gwint przyłączeniowy wewnętrzny Rp 5/4. Króćce wyjściowe G 3/4 ze stożkiem. | 5 lat
1853150 | 221853150 | A | 3446.7 | 3446.7 | 0% | Zespół rozdzielaczy drążkowych HERZ do ogrzewania podłogowego | HERZ | 10 |  | 900417484580 2 | szt. | 1 | Zespół rozdzielaczy drążkowych HERZ do ogrzewania podłogowego, DN 32, wykonanie żółte, z przepływomierzami 0-6 l/min. Części składowe: rozdzielacz zasilający z wkładkami regulacyjnymi z przepływomierzami, rozdzielacz powrotny z wkładkami termostatycznymi, spust z przyłączem do węża, odpowietrzenie, kołpaki końcowe, uchwyty. Gwint przyłączeniowy wewnętrzny Rp 5/4. Króćce wyjściowe G 3/4 ze stożkiem. | 5 lat
1853151 | 221853151 | A | 3725.1 | 3725.1 | 0% | Zespół rozdzielaczy drążkowych HERZ do ogrzewania podłogowego | HERZ | 11 |  | 900417484590 1 | szt. | 1 | Zespół rozdzielaczy drążkowych HERZ do ogrzewania podłogowego, DN 32, wykonanie żółte, z przepływomierzami 0-6 l/min. Części składowe: rozdzielacz zasilający z wkładkami regulacyjnymi z przepływomierzami, rozdzielacz powrotny z wkładkami termostatycznymi, spust z przyłączem do węża, odpowietrzenie, kołpaki końcowe, uchwyty. Gwint przyłączeniowy wewnętrzny Rp 5/4. Króćce wyjściowe G 3/4 ze stożkiem. | 5 lat
1853152 | 221853152 | A | 4037.7 | 4037.7 | 0% | Zespół rozdzielaczy drążkowych HERZ do ogrzewania podłogowego | HERZ | 12 |  | 900417484600 7 | szt. | 1 | Zespół rozdzielaczy drążkowych HERZ do ogrzewania podłogowego, DN 32, wykonanie żółte, z przepływomierzami 0-6 l/min. Części składowe: rozdzielacz zasilający z wkładkami regulacyjnymi z przepływomierzami, rozdzielacz powrotny z wkładkami termostatycznymi, spust z przyłączem do węża, odpowietrzenie, kołpaki końcowe, uchwyty. Gwint przyłączeniowy wewnętrzny Rp 5/4. Króćce wyjściowe G 3/4 ze stożkiem. | 5 lat
1853153 | 221853153 | A | 4311.2 | 4311.2 | 0% | Zespół rozdzielaczy drążkowych HERZ do ogrzewania podłogowego | HERZ | 13 |  | 900417484610 6 | szt. | 1 | Zespół rozdzielaczy drążkowych HERZ do ogrzewania podłogowego, DN 32, wykonanie żółte, z przepływomierzami 0-6 l/min. Części składowe: rozdzielacz zasilający z wkładkami regulacyjnymi z przepływomierzami, rozdzielacz powrotny z wkładkami termostatycznymi, spust z przyłączem do węża, odpowietrzenie, kołpaki końcowe, uchwyty. Gwint przyłączeniowy wewnętrzny Rp 5/4. Króćce wyjściowe G 3/4 ze stożkiem. | 5 lat
1853154 | 221853154 | A | 4588.5 | 4588.5 | 0% | Zespół rozdzielaczy drążkowych HERZ do ogrzewania podłogowego | HERZ | 14 |  | 900417484620 5 | szt. | 1 | Zespół rozdzielaczy drążkowych HERZ do ogrzewania podłogowego, DN 32, wykonanie żółte, z przepływomierzami 0-6 l/min. Części składowe: rozdzielacz zasilający z wkładkami regulacyjnymi z przepływomierzami, rozdzielacz powrotny z wkładkami termostatycznymi, spust z przyłączem do węża, odpowietrzenie, kołpaki końcowe, uchwyty. Gwint przyłączeniowy wewnętrzny Rp 5/4. Króćce wyjściowe G 3/4 ze stożkiem. | 5 lat
1853155 | 221853155 | A | 4875.5 | 4875.5 | 0% | Zespół rozdzielaczy drążkowych HERZ do ogrzewania podłogowego | HERZ | 15 |  | 900417484630 4 | szt. | 1 | Zespół rozdzielaczy drążkowych HERZ do ogrzewania podłogowego, DN 32, wykonanie żółte, z przepływomierzami 0-6 l/min. Części składowe: rozdzielacz zasilający z wkładkami regulacyjnymi z przepływomierzami, rozdzielacz powrotny z wkładkami termostatycznymi, spust z przyłączem do węża, odpowietrzenie, kołpaki końcowe, uchwyty. Gwint przyłączeniowy wewnętrzny Rp 5/4. Króćce wyjściowe G 3/4 ze stożkiem. | 5 lat
1853156 | 221853156 | A | 5161 | 5161 | 0% | Zespół rozdzielaczy drążkowych HERZ do ogrzewania podłogowego | HERZ | 16 |  | 900417484640 3 | szt. | 1 | Zespół rozdzielaczy drążkowych HERZ do ogrzewania podłogowego, DN 32, wykonanie żółte, z przepływomierzami 0-6 l/min. Części składowe: rozdzielacz zasilający z wkładkami regulacyjnymi z przepływomierzami, rozdzielacz powrotny z wkładkami termostatycznymi, spust z przyłączem do węża, odpowietrzenie, kołpaki końcowe, uchwyty. Gwint przyłączeniowy wewnętrzny Rp 5/4. Króćce wyjściowe G 3/4 ze stożkiem. | 5 lat
1853193 | 221853193 | A | 258.5 | 258.5 | 0% | Zespół indywidualnych króćców wyjściowych HERZ | HERZ | DN25 G1 |  | 900417481190 6 | szt. | 1 | Zespół indywidualnych króćców wyjściowych HERZ z wkładką odcinającą i termostatyczną DN 25, do przedłużenia rozdzielacza 1 8531 ff. Części składowe: rozdzielacz zasilający z wkładką odcinającą, rozdzielacz powrotny z wkładką termostatyczną, 2 łączniki do gwintu wewnętrznego Rp 1. Króćce wyjściowe G 3/4 ze stożkiem. | 5 lat
1853203 | 221853203 | A | 1085.9 | 1085.9 | 0% | Zespół rozdzielaczy drążkowych HERZ do ogrzewania podłogowego | HERZ | 3 |  | 900417481090 9 | szt. | 1 | Zespół rozdzielaczy drążkowych HERZ do ogrzewania podłogowego, DN 25, wykonanie żółte, z przepływomierzami 0 - 2,5 l/min. Części składowe: rozdzielacz zasilający z wkładkami regulacyjnymi z przepływomierzami, rozdzielacz powrotny z wkładkami termostatycznymi, spust z przyłączem do węża, odpowietrzenie, kołpaki końcowe, uchwyty. Gwint przyłączeniowy wewnętrzny Rp 1. Króćce wyjściowe G 3/4 ze stożkiem. | 5 lat
1853204 | 221853204 | A | 1309.7 | 1309.7 | 0% | Zespół rozdzielaczy drążkowych HERZ do ogrzewania podłogowego | HERZ | 4 |  | 900417481100 5 | szt. | 1 | Zespół rozdzielaczy drążkowych HERZ do ogrzewania podłogowego, DN 25, wykonanie żółte, z przepływomierzami 0 - 2,5 l/min. Części składowe: rozdzielacz zasilający z wkładkami regulacyjnymi z przepływomierzami, rozdzielacz powrotny z wkładkami termostatycznymi, spust z przyłączem do węża, odpowietrzenie, kołpaki końcowe, uchwyty. Gwint przyłączeniowy wewnętrzny Rp 1. Króćce wyjściowe G 3/4 ze stożkiem. | 5 lat
1853205 | 221853205 | A | 1532.6 | 1532.6 | 0% | Zespół rozdzielaczy drążkowych HERZ do ogrzewania podłogowego | HERZ | 5 |  | 900417481110 4 | szt. | 1 | Zespół rozdzielaczy drążkowych HERZ do ogrzewania podłogowego, DN 25, wykonanie żółte, z przepływomierzami 0 - 2,5 l/min. Części składowe: rozdzielacz zasilający z wkładkami regulacyjnymi z przepływomierzami, rozdzielacz powrotny z wkładkami termostatycznymi, spust z przyłączem do węża, odpowietrzenie, kołpaki końcowe, uchwyty. Gwint przyłączeniowy wewnętrzny Rp 1. Króćce wyjściowe G 3/4 ze stożkiem. | 5 lat
1853206 | 221853206 | A | 1757.4 | 1757.4 | 0% | Zespół rozdzielaczy drążkowych HERZ do ogrzewania podłogowego | HERZ | 6 |  | 900417481120 3 | szt. | 1 | Zespół rozdzielaczy drążkowych HERZ do ogrzewania podłogowego, DN 25, wykonanie żółte, z przepływomierzami 0 - 2,5 l/min. Części składowe: rozdzielacz zasilający z wkładkami regulacyjnymi z przepływomierzami, rozdzielacz powrotny z wkładkami termostatycznymi, spust z przyłączem do węża, odpowietrzenie, kołpaki końcowe, uchwyty. Gwint przyłączeniowy wewnętrzny Rp 1. Króćce wyjściowe G 3/4 ze stożkiem. | 5 lat
1853207 | 221853207 | A | 1980.3 | 1980.3 | 0% | Zespół rozdzielaczy drążkowych HERZ do ogrzewania podłogowego | HERZ | 7 |  | 900417481130 2 | szt. | 1 | Zespół rozdzielaczy drążkowych HERZ do ogrzewania podłogowego, DN 25, wykonanie żółte, z przepływomierzami 0 - 2,5 l/min. Części składowe: rozdzielacz zasilający z wkładkami regulacyjnymi z przepływomierzami, rozdzielacz powrotny z wkładkami termostatycznymi, spust z przyłączem do węża, odpowietrzenie, kołpaki końcowe, uchwyty. Gwint przyłączeniowy wewnętrzny Rp 1. Króćce wyjściowe G 3/4 ze stożkiem. | 5 lat
1853208 | 221853208 | A | 2203.8 | 2203.8 | 0% | Zespół rozdzielaczy drążkowych HERZ do ogrzewania podłogowego | HERZ | 8 |  | 900417481140 1 | szt. | 1 | Zespół rozdzielaczy drążkowych HERZ do ogrzewania podłogowego, DN 25, wykonanie żółte, z przepływomierzami 0 - 2,5 l/min. Części składowe: rozdzielacz zasilający z wkładkami regulacyjnymi z przepływomierzami, rozdzielacz powrotny z wkładkami termostatycznymi, spust z przyłączem do węża, odpowietrzenie, kołpaki końcowe, uchwyty. Gwint przyłączeniowy wewnętrzny Rp 1. Króćce wyjściowe G 3/4 ze stożkiem. | 5 lat
1853209 | 221853209 | A | 2425.5 | 2425.5 | 0% | Zespół rozdzielaczy drążkowych HERZ do ogrzewania podłogowego | HERZ | 9 |  | 900417481150 0 | szt. | 1 | Zespół rozdzielaczy drążkowych HERZ do ogrzewania podłogowego, DN 25, wykonanie żółte, z przepływomierzami 0 - 2,5 l/min. Części składowe: rozdzielacz zasilający z wkładkami regulacyjnymi z przepływomierzami, rozdzielacz powrotny z wkładkami termostatycznymi, spust z przyłączem do węża, odpowietrzenie, kołpaki końcowe, uchwyty. Gwint przyłączeniowy wewnętrzny Rp 1. Króćce wyjściowe G 3/4 ze stożkiem. | 5 lat
1853210 | 221853210 | A | 2653.2 | 2653.2 | 0% | Zespół rozdzielaczy drążkowych HERZ do ogrzewania podłogowego | HERZ | 10 |  | 900417481160 9 | szt. | 1 | Zespół rozdzielaczy drążkowych HERZ do ogrzewania podłogowego, DN 25, wykonanie żółte, z przepływomierzami 0 - 2,5 l/min. Części składowe: rozdzielacz zasilający z wkładkami regulacyjnymi z przepływomierzami, rozdzielacz powrotny z wkładkami termostatycznymi, spust z przyłączem do węża, odpowietrzenie, kołpaki końcowe, uchwyty. Gwint przyłączeniowy wewnętrzny Rp 1. Króćce wyjściowe G 3/4 ze stożkiem. | 5 lat
1853211 | 221853211 | A | 2876.2 | 2876.2 | 0% | Zespół rozdzielaczy drążkowych HERZ do ogrzewania podłogowego | HERZ | 11 |  | 900417481170 8 | szt. | 1 | Zespół rozdzielaczy drążkowych HERZ do ogrzewania podłogowego, DN 25, wykonanie żółte, z przepływomierzami 0 - 2,5 l/min. Części składowe: rozdzielacz zasilający z wkładkami regulacyjnymi z przepływomierzami, rozdzielacz powrotny z wkładkami termostatycznymi, spust z przyłączem do węża, odpowietrzenie, kołpaki końcowe, uchwyty. Gwint przyłączeniowy wewnętrzny Rp 1. Króćce wyjściowe G 3/4 ze stożkiem. | 5 lat
1853212 | 221853212 | A | 3098 | 3098 | 0% | Zespół rozdzielaczy drążkowych HERZ do ogrzewania podłogowego | HERZ | 12 |  | 900417481180 7 | szt. | 1 | Zespół rozdzielaczy drążkowych HERZ do ogrzewania podłogowego, DN 25, wykonanie żółte, z przepływomierzami 0 - 2,5 l/min. Części składowe: rozdzielacz zasilający z wkładkami regulacyjnymi z przepływomierzami, rozdzielacz powrotny z wkładkami termostatycznymi, spust z przyłączem do węża, odpowietrzenie, kołpaki końcowe, uchwyty. Gwint przyłączeniowy wewnętrzny Rp 1. Króćce wyjściowe G 3/4 ze stożkiem. | 5 lat
1853213 | 221853213 | A | 3604.9 | 3604.9 | 0% | Zespół rozdzielaczy drążkowych HERZ do ogrzewania podłogowego | HERZ | 13 |  | 900417481350 4 | szt. | 1 | Zespół rozdzielaczy drążkowych HERZ do ogrzewania podłogowego, DN 25, wykonanie żółte, z przepływomierzami 0 - 2,5 l/min. Części składowe: rozdzielacz zasilający z wkładkami regulacyjnymi z przepływomierzami, rozdzielacz powrotny z wkładkami termostatycznymi, spust z przyłączem do węża, odpowietrzenie, kołpaki końcowe, uchwyty. Gwint przyłączeniowy wewnętrzny Rp 1. Króćce wyjściowe G 3/4 ze stożkiem. | 5 lat
1853214 | 221853214 | A | 4071.8 | 4071.8 | 0% | Zespół rozdzielaczy drążkowych HERZ do ogrzewania podłogowego | HERZ | 14 |  | 900417481360 3 | szt. | 1 | Zespół rozdzielaczy drążkowych HERZ do ogrzewania podłogowego, DN 25, wykonanie żółte, z przepływomierzami 0 - 2,5 l/min. Części składowe: rozdzielacz zasilający z wkładkami regulacyjnymi z przepływomierzami, rozdzielacz powrotny z wkładkami termostatycznymi, spust z przyłączem do węża, odpowietrzenie, kołpaki końcowe, uchwyty. Gwint przyłączeniowy wewnętrzny Rp 1. Króćce wyjściowe G 3/4 ze stożkiem. | 5 lat
1853215 | 221853215 | A | 4334.4 | 4334.4 | 0% | Zespół rozdzielaczy drążkowych HERZ do ogrzewania podłogowego | HERZ | 15 |  | 900417481370 2 | szt. | 1 | Zespół rozdzielaczy drążkowych HERZ do ogrzewania podłogowego, DN 25, wykonanie żółte, z przepływomierzami 0 - 2,5 l/min. Części składowe: rozdzielacz zasilający z wkładkami regulacyjnymi z przepływomierzami, rozdzielacz powrotny z wkładkami termostatycznymi, spust z przyłączem do węża, odpowietrzenie, kołpaki końcowe, uchwyty. Gwint przyłączeniowy wewnętrzny Rp 1. Króćce wyjściowe G 3/4 ze stożkiem. | 5 lat
1853216 | 221853216 | A | 4594.9 | 4594.9 | 0% | Zespół rozdzielaczy drążkowych HERZ do ogrzewania podłogowego | HERZ | 16 |  | 900417481380 1 | szt. | 1 | Zespół rozdzielaczy drążkowych HERZ do ogrzewania podłogowego, DN 25, wykonanie żółte, z przepływomierzami 0 - 2,5 l/min. Części składowe: rozdzielacz zasilający z wkładkami regulacyjnymi z przepływomierzami, rozdzielacz powrotny z wkładkami termostatycznymi, spust z przyłączem do węża, odpowietrzenie, kołpaki końcowe, uchwyty. Gwint przyłączeniowy wewnętrzny Rp 1. Króćce wyjściowe G 3/4 ze stożkiem. | 5 lat
1853293 | 221853293 | A | 477.7 | 477.7 | 0% | Zespół indywidualnych króćców wyjściowych HERZ | HERZ | DN25 G1 |  | 900417481310 8 | szt. | 1 | Zespół indywidualnych króćców wyjściowych HERZ z przepływomierzem i wkładką termostatyczną DN 25, do przedłużenia rozdzielacza 1 8532 ff. Części składowe: rozdzielacz zasilający z wkładką regulacyjną z przepływomierzem, rozdzielacz powrotny z wkładką termostatyczną, 2 łączniki do gwintu wewnętrznego Rp 1. Króćce wyjściowe G 3/4 ze stożkiem. | 5 lat
1853303 | 221853303 | A | 1191 | 1191 | 0% | Rozdzielacz HERZ do ogrzewania podłogowego | HERZ | 3 |  | 900417482510 1 | szt. | 1 | Zespół rozdzielaczy drążkowych HERZ do ogrzewania podłogowego, DN 25, wykonanie żółte, z przepływomierzami 0-6 l/min. Części składowe: rozdzielacz zasilający z wkładkami regulacyjnymi z przepływomierzami, rozdzielacz powrotny z wkładkami termostatycznymi, spust z przyłączem do węża, odpowietrzenie, kołpaki końcowe, uchwyty. Gwint przyłączeniowy wewnętrzny Rp 1. Króćce wyjściowe G 3/4 ze stożkiem. | 5 lat
1853304 | 221853304 | A | 1435.5 | 1435.5 | 0% | Rozdzielacz HERZ do ogrzewania podłogowego | HERZ | 4 |  | 900417482520 0 | szt. | 1 | Zespół rozdzielaczy drążkowych HERZ do ogrzewania podłogowego, DN 25, wykonanie żółte, z przepływomierzami 0-6 l/min. Części składowe: rozdzielacz zasilający z wkładkami regulacyjnymi z przepływomierzami, rozdzielacz powrotny z wkładkami termostatycznymi, spust z przyłączem do węża, odpowietrzenie, kołpaki końcowe, uchwyty. Gwint przyłączeniowy wewnętrzny Rp 1. Króćce wyjściowe G 3/4 ze stożkiem. | 5 lat
1853305 | 221853305 | A | 1678.6 | 1678.6 | 0% | Rozdzielacz HERZ do ogrzewania podłogowego | HERZ | 5 |  | 900417482530 9 | szt. | 1 | Zespół rozdzielaczy drążkowych HERZ do ogrzewania podłogowego, DN 25, wykonanie żółte, z przepływomierzami 0-6 l/min. Części składowe: rozdzielacz zasilający z wkładkami regulacyjnymi z przepływomierzami, rozdzielacz powrotny z wkładkami termostatycznymi, spust z przyłączem do węża, odpowietrzenie, kołpaki końcowe, uchwyty. Gwint przyłączeniowy wewnętrzny Rp 1. Króćce wyjściowe G 3/4 ze stożkiem. | 5 lat
1853306 | 221853306 | A | 1757.4 | 1757.4 | 0% | Rozdzielacz HERZ do ogrzewania podłogowego | HERZ | 6 |  | 900417482540 8 | szt. | 1 | Zespół rozdzielaczy drążkowych HERZ do ogrzewania podłogowego, DN 25, wykonanie żółte, z przepływomierzami 0-6 l/min. Części składowe: rozdzielacz zasilający z wkładkami regulacyjnymi z przepływomierzami, rozdzielacz powrotny z wkładkami termostatycznymi, spust z przyłączem do węża, odpowietrzenie, kołpaki końcowe, uchwyty. Gwint przyłączeniowy wewnętrzny Rp 1. Króćce wyjściowe G 3/4 ze stożkiem. | 5 lat
1853307 | 221853307 | A | 2170.5 | 2170.5 | 0% | Rozdzielacz HERZ do ogrzewania podłogowego | HERZ | 7 |  | 900417482550 7 | szt. | 1 | Zespół rozdzielaczy drążkowych HERZ do ogrzewania podłogowego, DN 25, wykonanie żółte, z przepływomierzami 0-6 l/min. Części składowe: rozdzielacz zasilający z wkładkami regulacyjnymi z przepływomierzami, rozdzielacz powrotny z wkładkami termostatycznymi, spust z przyłączem do węża, odpowietrzenie, kołpaki końcowe, uchwyty. Gwint przyłączeniowy wewnętrzny Rp 1. Króćce wyjściowe G 3/4 ze stożkiem. | 5 lat
1853308 | 221853308 | A | 2415.5 | 2415.5 | 0% | Rozdzielacz HERZ do ogrzewania podłogowego | HERZ | 8 |  | 900417482560 6 | szt. | 1 | Zespół rozdzielaczy drążkowych HERZ do ogrzewania podłogowego, DN 25, wykonanie żółte, z przepływomierzami 0-6 l/min. Części składowe: rozdzielacz zasilający z wkładkami regulacyjnymi z przepływomierzami, rozdzielacz powrotny z wkładkami termostatycznymi, spust z przyłączem do węża, odpowietrzenie, kołpaki końcowe, uchwyty. Gwint przyłączeniowy wewnętrzny Rp 1. Króćce wyjściowe G 3/4 ze stożkiem. | 5 lat
1853309 | 221853309 | A | 2657.4 | 2657.4 | 0% | Rozdzielacz HERZ do ogrzewania podłogowego | HERZ | 9 |  | 900417482570 5 | szt. | 1 | Zespół rozdzielaczy drążkowych HERZ do ogrzewania podłogowego, DN 25, wykonanie żółte, z przepływomierzami 0-6 l/min. Części składowe: rozdzielacz zasilający z wkładkami regulacyjnymi z przepływomierzami, rozdzielacz powrotny z wkładkami termostatycznymi, spust z przyłączem do węża, odpowietrzenie, kołpaki końcowe, uchwyty. Gwint przyłączeniowy wewnętrzny Rp 1. Króćce wyjściowe G 3/4 ze stożkiem. | 5 lat
1853310 | 221853310 | A | 2908.3 | 2908.3 | 0% | Rozdzielacz HERZ do ogrzewania podłogowego | HERZ | 10 |  | 900417482580 4 | szt. | 1 | Zespół rozdzielaczy drążkowych HERZ do ogrzewania podłogowego, DN 25, wykonanie żółte, z przepływomierzami 0-6 l/min. Części składowe: rozdzielacz zasilający z wkładkami regulacyjnymi z przepływomierzami, rozdzielacz powrotny z wkładkami termostatycznymi, spust z przyłączem do węża, odpowietrzenie, kołpaki końcowe, uchwyty. Gwint przyłączeniowy wewnętrzny Rp 1. Króćce wyjściowe G 3/4 ze stożkiem. | 5 lat
1853311 | 221853311 | A | 3151.9 | 3151.9 | 0% | Rozdzielacz HERZ do ogrzewania podłogowego | HERZ | 11 |  | 900417482590 3 | szt. | 1 | Zespół rozdzielaczy drążkowych HERZ do ogrzewania podłogowego, DN 25, wykonanie żółte, z przepływomierzami 0-6 l/min. Części składowe: rozdzielacz zasilający z wkładkami regulacyjnymi z przepływomierzami, rozdzielacz powrotny z wkładkami termostatycznymi, spust z przyłączem do węża, odpowietrzenie, kołpaki końcowe, uchwyty. Gwint przyłączeniowy wewnętrzny Rp 1. Króćce wyjściowe G 3/4 ze stożkiem. | 5 lat
1853312 | 221853312 | A | 3410 | 3410 | 0% | Rozdzielacz HERZ do ogrzewania podłogowego | HERZ | 12 |  | 900417482600 9 | szt. | 1 | Zespół rozdzielaczy drążkowych HERZ do ogrzewania podłogowego, DN 25, wykonanie żółte, z przepływomierzami 0-6 l/min. Części składowe: rozdzielacz zasilający z wkładkami regulacyjnymi z przepływomierzami, rozdzielacz powrotny z wkładkami termostatycznymi, spust z przyłączem do węża, odpowietrzenie, kołpaki końcowe, uchwyty. Gwint przyłączeniowy wewnętrzny Rp 1. Króćce wyjściowe G 3/4 ze stożkiem. | 5 lat
1853313 | 221853313 | A | 3741.8 | 3741.8 | 0% | Rozdzielacz HERZ do ogrzewania podłogowego | HERZ | 13 |  | 900417482610 8 | szt. | 1 | Zespół rozdzielaczy drążkowych HERZ do ogrzewania podłogowego, DN 25, wykonanie żółte, z przepływomierzami 0-6 l/min. Części składowe: rozdzielacz zasilający z wkładkami regulacyjnymi z przepływomierzami, rozdzielacz powrotny z wkładkami termostatycznymi, spust z przyłączem do węża, odpowietrzenie, kołpaki końcowe, uchwyty. Gwint przyłączeniowy wewnętrzny Rp 1. Króćce wyjściowe G 3/4 ze stożkiem. | 5 lat
1853314 | 221853314 | A | 4004.9 | 4004.9 | 0% | Rozdzielacz HERZ do ogrzewania podłogowego | HERZ | 14 |  | 900417482620 7 | szt. | 1 | Zespół rozdzielaczy drążkowych HERZ do ogrzewania podłogowego, DN 25, wykonanie żółte, z przepływomierzami 0-6 l/min. Części składowe: rozdzielacz zasilający z wkładkami regulacyjnymi z przepływomierzami, rozdzielacz powrotny z wkładkami termostatycznymi, spust z przyłączem do węża, odpowietrzenie, kołpaki końcowe, uchwyty. Gwint przyłączeniowy wewnętrzny Rp 1. Króćce wyjściowe G 3/4 ze stożkiem. | 5 lat
1853315 | 221853315 | A | 4255.4 | 4255.4 | 0% | Rozdzielacz HERZ do ogrzewania podłogowego | HERZ | 15 |  | 900417482630 6 | szt. | 1 | Zespół rozdzielaczy drążkowych HERZ do ogrzewania podłogowego, DN 25, wykonanie żółte, z przepływomierzami 0-6 l/min. Części składowe: rozdzielacz zasilający z wkładkami regulacyjnymi z przepływomierzami, rozdzielacz powrotny z wkładkami termostatycznymi, spust z przyłączem do węża, odpowietrzenie, kołpaki końcowe, uchwyty. Gwint przyłączeniowy wewnętrzny Rp 1. Króćce wyjściowe G 3/4 ze stożkiem. | 5 lat
1853316 | 221853316 | A | 4503.5 | 4503.5 | 0% | Rozdzielacz HERZ do ogrzewania podłogowego | HERZ | 16 |  | 900417482640 5 | szt. | 1 | Zespół rozdzielaczy drążkowych HERZ do ogrzewania podłogowego, DN 25, wykonanie żółte, z przepływomierzami 0-6 l/min. Części składowe: rozdzielacz zasilający z wkładkami regulacyjnymi z przepływomierzami, rozdzielacz powrotny z wkładkami termostatycznymi, spust z przyłączem do węża, odpowietrzenie, kołpaki końcowe, uchwyty. Gwint przyłączeniowy wewnętrzny Rp 1. Króćce wyjściowe G 3/4 ze stożkiem. | 5 lat
1853393 | 221853393 | A | 394.5 | 394.5 | 0% | Zespół rozdzielaczy drążkowych HERZ do ogrzewania podłogowego | HERZ | 1 |  | 900417482500 2 | szt. | 1 | Zespół rozdzielaczy drążkowych HERZ do ogrzewania podłogowego, DN 25, wykonanie żółte, z przepływomierzami 0-6 l/min. Części składowe: rozdzielacz zasilający z wkładkami regulacyjnymi z przepływomierzami, rozdzielacz powrotny z wkładkami termostatycznymi, spust z przyłączem do węża, odpowietrzenie, kołpaki końcowe, uchwyty. Gwint przyłączeniowy wewnętrzny Rp 1. Króćce wyjściowe G 3/4 ze stożkiem. | 5 lat
1853403 | 221853403 | A | 828.9 | 828.9 | 0% | Zespół rozdzielaczy drążkowych HERZ do ogrzewania | HERZ | 3 |  | 900417484740 0 | szt. | 1 | Zespół rozdzielaczy drążkowych HERZ do ogrzewania, DN 25, z mosiądzu, wykonanie żółte Części składowe: Rozdzielacz zasilający i powrotny z wkładkami zasilającymi, spust z przyłączem do węża, odpowietrzenie, kołpaki końcowe i uchwyty. Gwint przyłączeniowy wewnętrzny Rp1. Króćce wyjściowe ze stożkiem G 3/4. | 5 lat
1853404 | 221853404 | A | 955.6 | 955.6 | 0% | Zespół rozdzielaczy drążkowych HERZ do ogrzewania | HERZ | 4 |  | 900417484741 7 | szt. | 1 | Zespół rozdzielaczy drążkowych HERZ do ogrzewania, DN 25, z mosiądzu, wykonanie żółte Części składowe: Rozdzielacz zasilający i powrotny z wkładkami zasilającymi, spust z przyłączem do węża, odpowietrzenie, kołpaki końcowe i uchwyty. Gwint przyłączeniowy wewnętrzny Rp1. Króćce wyjściowe ze stożkiem G 3/4. | 5 lat
1853405 | 221853405 | A | 1063.1 | 1063.1 | 0% | Zespół rozdzielaczy drążkowych HERZ do ogrzewania | HERZ | 5 |  | 900417484742 4 | szt. | 1 | Zespół rozdzielaczy drążkowych HERZ do ogrzewania, DN 25, z mosiądzu, wykonanie żółte Części składowe: Rozdzielacz zasilający i powrotny z wkładkami zasilającymi, spust z przyłączem do węża, odpowietrzenie, kołpaki końcowe i uchwyty. Gwint przyłączeniowy wewnętrzny Rp1. Króćce wyjściowe ze stożkiem G 3/4. | 5 lat
1853406 | 221853406 | A | 1180.9 | 1180.9 | 0% | Zespół rozdzielaczy drążkowych HERZ do ogrzewania | HERZ | 6 |  | 900417484743 1 | szt. | 1 | Zespół rozdzielaczy drążkowych HERZ do ogrzewania, DN 25, z mosiądzu, wykonanie żółte Części składowe: Rozdzielacz zasilający i powrotny z wkładkami zasilającymi, spust z przyłączem do węża, odpowietrzenie, kołpaki końcowe i uchwyty. Gwint przyłączeniowy wewnętrzny Rp1. Króćce wyjściowe ze stożkiem G 3/4. | 5 lat
1853407 | 221853407 | A | 1293 | 1293 | 0% | Zespół rozdzielaczy drążkowych HERZ do ogrzewania | HERZ | 7 |  | 900417484744 8 | szt. | 1 | Zespół rozdzielaczy drążkowych HERZ do ogrzewania, DN 25, z mosiądzu, wykonanie żółte Części składowe: Rozdzielacz zasilający i powrotny z wkładkami zasilającymi, spust z przyłączem do węża, odpowietrzenie, kołpaki końcowe i uchwyty. Gwint przyłączeniowy wewnętrzny Rp1. Króćce wyjściowe ze stożkiem G 3/4. | 5 lat
1853408 | 221853408 | A | 1403.2 | 1403.2 | 0% | Zespół rozdzielaczy drążkowych HERZ do ogrzewania | HERZ | 8 |  | 900417484745 5 | szt. | 1 | Zespół rozdzielaczy drążkowych HERZ do ogrzewania, DN 25, z mosiądzu, wykonanie żółte Części składowe: Rozdzielacz zasilający i powrotny z wkładkami zasilającymi, spust z przyłączem do węża, odpowietrzenie, kołpaki końcowe i uchwyty. Gwint przyłączeniowy wewnętrzny Rp1. Króćce wyjściowe ze stożkiem G 3/4. | 5 lat
1853409 | 221853409 | A | 1512.7 | 1512.7 | 0% | Zespół rozdzielaczy drążkowych HERZ do ogrzewania | HERZ | 9 |  | 900417484746 2 | szt. | 1 | Zespół rozdzielaczy drążkowych HERZ do ogrzewania, DN 25, z mosiądzu, wykonanie żółte Części składowe: Rozdzielacz zasilający i powrotny z wkładkami zasilającymi, spust z przyłączem do węża, odpowietrzenie, kołpaki końcowe i uchwyty. Gwint przyłączeniowy wewnętrzny Rp1. Króćce wyjściowe ze stożkiem G 3/4. | 5 lat
1853410 | 221853410 | A | 1636.8 | 1636.8 | 0% | Zespół rozdzielaczy drążkowych HERZ do ogrzewania | HERZ | 10 |  | 900417484747 9 | szt. | 1 | Zespół rozdzielaczy drążkowych HERZ do ogrzewania, DN 25, z mosiądzu, wykonanie żółte Części składowe: Rozdzielacz zasilający i powrotny z wkładkami zasilającymi, spust z przyłączem do węża, odpowietrzenie, kołpaki końcowe i uchwyty. Gwint przyłączeniowy wewnętrzny Rp1. Króćce wyjściowe ze stożkiem G 3/4. | 5 lat
1853411 | 221853411 | A | 1740.2 | 1740.2 | 0% | Zespół rozdzielaczy drążkowych HERZ do ogrzewania | HERZ | 11 |  | 900417484748 6 | szt. | 1 | Zespół rozdzielaczy drążkowych HERZ do ogrzewania, DN 25, z mosiądzu, wykonanie żółte Części składowe: Rozdzielacz zasilający i powrotny z wkładkami zasilającymi, spust z przyłączem do węża, odpowietrzenie, kołpaki końcowe i uchwyty. Gwint przyłączeniowy wewnętrzny Rp1. Króćce wyjściowe ze stożkiem G 3/4. | 5 lat
1853412 | 221853412 | A | 1839.6 | 1839.6 | 0% | Zespół rozdzielaczy drążkowych HERZ do ogrzewania | HERZ | 12 |  | 900417484749 3 | szt. | 1 | Zespół rozdzielaczy drążkowych HERZ do ogrzewania, DN 25, z mosiądzu, wykonanie żółte Części składowe: Rozdzielacz zasilający i powrotny z wkładkami zasilającymi, spust z przyłączem do węża, odpowietrzenie, kołpaki końcowe i uchwyty. Gwint przyłączeniowy wewnętrzny Rp1. Króćce wyjściowe ze stożkiem G 3/4. | 5 lat
1853502 | 221853502 | A | 139.3 | 139.3 | 0% | Uchwyty do montażu rozdzielaczy w szafkach | HERZ | 1 |  | 900417484460 7 | szt. | 1 | Para, do rozdzielaczy DN 25. | 5 lat
1853503 | 221853503 | A | 220 | 220 | 0% | Uchwyty do montażu rozdzielaczy w szafkach | HERZ | 5/4 |  | 900417484470 6 | szt. | 1 | Para, do rozdzielaczy DN 32. | 5 lat
1853554 | 221853554 | A | 61.5 | 61.5 | 0% | Zawór spustowy z przyłączem do węża, G 1/2 | HERZ |  |  | 900417484414 0 | szt. | 1 | Zawór spustowy z przyłączem do węża, G 1/2, kołpak czerwony, wykonanie żółte, przyłącze do węża 1 6206 01 oddzielnie do zamówienia. | 5 lat
1854201 | 221854201 | A | 181.1 | 181.1 | 0% | Rozdzielacz kompaktowy HERZ z mosiądzu | HERZ | 40 |  | 900417480901 9 | szt. | 1 | Rozdzielacz kompaktowy HERZ z mosiądzu odpornego na wypłukiwanie cynku, DN 40, 2 wyjścia Rp 1/2. Długość 80 mm. | 5 lat
1854202 | 221854202 | A | 244.9 | 244.9 | 0% | Rozdzielacz kompaktowy HERZ z mosiądzu | HERZ | 40 |  | 900417480902 6 | szt. | 1 | Rozdzielacz kompaktowy HERZ z mosiądzu odpornego na wypłukiwanie cynku, DN 40, 2 wyjścia Rp 3/4, rozstaw wyjść 100 mm, 1 wyjście Rp 1/2. Długość 215 mm. | 5 lat
1854301 | 221854301 | A | 200.6 | 200.6 | 0% | Rozdzielacz kompaktowy HERZ z mosiądzu | HERZ | 50 |  | 900417480903 3 | szt. | 1 | Rozdzielacz kompaktowy HERZ z mosiądzu odpornego na wypłukiwanie cynku, DN 50, 2 wyjścia Rp 1/2. Długość 80 mm. | 5 lat
1854302 | 221854302 | A | 319.5 | 319.5 | 0% | Rozdzielacz kompaktowy HERZ z mosiądzu | HERZ | 50 |  | 900417480904 0 | szt. | 1 | Rozdzielacz kompaktowy HERZ z mosiądzu odpornego na wypłukiwanie cynku, DN 50, 2 wyjścia Rp 3/4, rozstaw wyjść 100 mm, 1 wyjście Rp 1/2. Długość 215 mm. | 5 lat
1856903 | 221856903 | K | 535 | 516.9 | 3.502% | Szafka do rozdzielaczy HERZ, z blachy stalowej, podtynkowa | HERZ | 300 mm |  | 900417481200 2 | szt. | 1 | Szafka do rozdzielaczy HERZ, z blachy stalowej, podtynkowa cynkowana ogniowo, drzwi oraz rama frontowa pomalowane na biało metoda proszkową (RAL 9003). Regulowana głębokość (80-110 mm) oraz wysokość (705-775 mm), szyna do zamocowania uchwytów rozdzielaczy, zdejmowana osłona do doprowadzenia rur. Drzwi szafki z ryglem. | 5 lat
1856904 | 221856904 | K | 555.5 | 536.7 | 3.503% | Szafka do rozdzielaczy HERZ, z blachy stalowej, podtynkowa | HERZ | 400 mm |  | 900417481210 1 | szt. | 1 | Szafka do rozdzielaczy HERZ, z blachy stalowej, podtynkowa cynkowana ogniowo, drzwi oraz rama frontowa pomalowane na biało metoda proszkową (RAL 9003). Regulowana głębokość (80-110 mm) oraz wysokość (705-775 mm), szyna do zamocowania uchwytów rozdzielaczy, zdejmowana osłona do doprowadzenia rur. Drzwi szafki z ryglem. | 5 lat
1856905 | 221856905 | K | 590 | 570 | 3.509% | Szafka do rozdzielaczy HERZ, z blachy stalowej, podtynkowa | HERZ | 500 mm |  | 900417481220 0 | szt. | 1 | Szafka do rozdzielaczy HERZ, z blachy stalowej, podtynkowa cynkowana ogniowo, drzwi oraz rama frontowa pomalowane na biało metoda proszkową (RAL 9003). Regulowana głębokość (80-110 mm) oraz wysokość (705-775 mm), szyna do zamocowania uchwytów rozdzielaczy, zdejmowana osłona do doprowadzenia rur. Drzwi szafki z ryglem. | 5 lat
1856910 | 221856910 | K | 653.9 | 631.7 | 3.514% | Szafka do rozdzielaczy HERZ, z blachy stalowej, podtynkowa | HERZ | 600 mm |  | 900417481230 9 | szt. | 1 | Szafka do rozdzielaczy HERZ, z blachy stalowej, podtynkowa cynkowana ogniowo, drzwi oraz rama frontowa pomalowane na biało metoda proszkową (RAL 9003). Regulowana głębokość (80-110 mm) oraz wysokość (705-775 mm), szyna do zamocowania uchwytów rozdzielaczy, zdejmowana osłona do doprowadzenia rur. Drzwi szafki z ryglem. | 5 lat
1856915 | 221856915 | K | 706.1 | 682.2 | 3.503% | Szafka do rozdzielaczy HERZ, z blachy stalowej, podtynkowa | HERZ | 750 mm |  | 900417481240 8 | szt. | 1 | Szafka do rozdzielaczy HERZ, z blachy stalowej, podtynkowa cynkowana ogniowo, drzwi oraz rama frontowa pomalowane na biało metoda proszkową (RAL 9003). Regulowana głębokość (80-110 mm) oraz wysokość (705-775 mm), szyna do zamocowania uchwytów rozdzielaczy, zdejmowana osłona do doprowadzenia rur. Drzwi szafki z ryglem. | 5 lat
1856920 | 221856920 | K | 770.2 | 744.1 | 3.508% | Szafka do rozdzielaczy HERZ, z blachy stalowej, podtynkowa | HERZ | 900 mm |  | 900417481250 7 | szt. | 1 | Szafka do rozdzielaczy HERZ, z blachy stalowej, podtynkowa cynkowana ogniowo, drzwi oraz rama frontowa pomalowane na biało metoda proszkową (RAL 9003). Regulowana głębokość (80-110 mm) oraz wysokość (705-775 mm), szyna do zamocowania uchwytów rozdzielaczy, zdejmowana osłona do doprowadzenia rur. Drzwi szafki z ryglem. | 5 lat
1856925 | 221856925 | K | 842.6 | 814.1 | 3.501% | Szafka do rozdzielaczy HERZ, z blachy stalowej, podtynkowa | HERZ | 1050 mm |  | 900417481260 6 | szt. | 1 | Szafka do rozdzielaczy HERZ, z blachy stalowej, podtynkowa cynkowana ogniowo, drzwi oraz rama frontowa pomalowane na biało metoda proszkową (RAL 9003). Regulowana głębokość (80-110 mm) oraz wysokość (705-775 mm), szyna do zamocowania uchwytów rozdzielaczy, zdejmowana osłona do doprowadzenia rur. Drzwi szafki z ryglem. | 5 lat
1856930 | 221856930 | K | 996.2 | 962.5 | 3.501% | Szafka do rozdzielaczy HERZ, z blachy stalowej, podtynkowa | HERZ | 1200 mm |  | 900417481270 5 | szt. | 1 | Szafka do rozdzielaczy HERZ, z blachy stalowej, podtynkowa cynkowana ogniowo, drzwi oraz rama frontowa pomalowane na biało metoda proszkową (RAL 9003). Regulowana głębokość (80-110 mm) oraz wysokość (705-775 mm), szyna do zamocowania uchwytów rozdzielaczy, zdejmowana osłona do doprowadzenia rur. Drzwi szafki z ryglem. | 5 lat
1856940 | 221856940 | K | 1133.1 | 1094.7 | 3.508% | Szafka do rozdzielaczy HERZ, z blachy stalowej, podtynkowa | HERZ | 1500 mm |  | 900417481280 4 | szt. | 1 | Szafka do rozdzielaczy HERZ, z blachy stalowej, podtynkowa cynkowana ogniowo, drzwi oraz rama frontowa pomalowane na biało metoda proszkową (RAL 9003). Regulowana głębokość (80-110 mm) oraz wysokość (705-775 mm), szyna do zamocowania uchwytów rozdzielaczy, zdejmowana osłona do doprowadzenia rur. Drzwi szafki z ryglem. | 5 lat
1857050 | 221857050 | A | 898.6 | 0 | poprzednio cena na zapytanie | Szafka do stacji regulacyjnej Compact Floor light | HERZ | 750 mm |  | 900417481501 0 | szt. | 1 | Szafka do stacji regulacyjnej HERZ Compact Floor light z blachy stalowej, podtynkowa cynkowana ogniowo, drzwi oraz rama frontowa pomalowana na biało metodą proszkową (RAL 9003). Regulowana głębokość (150 – 190 mm) oraz wysokość (720 – 805 mm), szyna do zamocowania uchwytów rozdzielaczy, zdejmowana osłona do prowadzenia rur. Drzwi szafki z ryglem. | 5 lat
1857051 | 221857051 | A | 982.5 | 0 | poprzednio cena na zapytanie | Szafka do stacji regulacyjnej Compact Floor light | HERZ | 900 mm |  | 900417481502 7 | szt. | 1 | Szafka do stacji regulacyjnej HERZ Compact Floor light z blachy stalowej, podtynkowa cynkowana ogniowo, drzwi oraz rama frontowa pomalowana na biało metodą proszkową (RAL 9003). Regulowana głębokość (150 – 190 mm) oraz wysokość (720 – 805 mm), szyna do zamocowania uchwytów rozdzielaczy, zdejmowana osłona do prowadzenia rur. Drzwi szafki z ryglem. | 5 lat
1857052 | 221857052 | A | 1071.3 | 0 | poprzednio cena na zapytanie | Szafka do stacji regulacyjnej Compact Floor light | HERZ | 1050 mm |  | 900417481503 4 | szt. | 1 | Szafka do stacji regulacyjnej HERZ Compact Floor light z blachy stalowej, podtynkowa cynkowana ogniowo, drzwi oraz rama frontowa pomalowana na biało metodą proszkową (RAL 9003). Regulowana głębokość (150 – 190 mm) oraz wysokość (720 – 805 mm), szyna do zamocowania uchwytów rozdzielaczy, zdejmowana osłona do prowadzenia rur. Drzwi szafki z ryglem. | 5 lat
1857053 | 221857053 | A | * | 0 | poprzednio cena na zapytanie | Szafka do stacji regulacyjnej Compact Floor light | HERZ | 1200 mm |  | 900417481504 1 | szt. | 1 | Szafka do stacji regulacyjnej HERZ Compact Floor light z blachy stalowej, podtynkowa cynkowana ogniowo, drzwi oraz rama frontowa pomalowana na biało metodą proszkową (RAL 9003). Regulowana głębokość (150 – 190 mm) oraz wysokość (720 – 805 mm), szyna do zamocowania uchwytów rozdzielaczy, zdejmowana osłona do prowadzenia rur. Drzwi szafki z ryglem. | 5 lat
1857054 | 221857054 | A | * | 0 | poprzednio cena na zapytanie | Szafka do stacji regulacyjnej Compact Floor light | HERZ | 1500 mm |  | 900417481505 8 | szt. | 1 | Szafka do stacji regulacyjnej HERZ Compact Floor light z blachy stalowej, podtynkowa cynkowana ogniowo, drzwi oraz rama frontowa pomalowana na biało metodą proszkową (RAL 9003). Regulowana głębokość (150 – 190 mm) oraz wysokość (720 – 805 mm), szyna do zamocowania uchwytów rozdzielaczy, zdejmowana osłona do prowadzenia rur. Drzwi szafki z ryglem. | 5 lat
1857503 | 221857503 | A | 2447.3 | 2447.3 | 0% | Kompletna stacja rozdzielaczowa do ogrzewania podłogowego | HERZ | 3 |  | 900417499735 8 | szt. | 1 | Kompletna stacja rozdzielaczowa do ogrzewania podłogowego, części składowe: - para rozdzielaczy mosiężnych, rozdzielacz zasilający z wkładkami regulacyjnymi z przepływomierzami, rozdzielacz powrotny z wkładkami termostatycznymi, odpowietrznik, spust z przyłączem do węża, 2 kołpaki końcowe - uchwyty - 2 zawory kulowe mosiężne z pełnym przepływem - element dystansowy i przyłącze kątowe, niklowane zamontowane w szafce z blachy stalowej ocynkowanej, rama oraz front drzwi pomalowane na biało metodą proszkową (RAL 9010). Regulowana głębokość (80 -110 mm) oraz wysokość (705-775 mm), zdejmowana szyna do prowadzenia rur. | 5 lat
1857504 | 221857504 | A | 2755.9 | 2755.9 | 0% | Kompletna stacja rozdzielaczowa do ogrzewania podłogowego | HERZ | 4 |  | 900417499736 5 | szt. | 1 | Kompletna stacja rozdzielaczowa do ogrzewania podłogowego, części składowe: - para rozdzielaczy mosiężnych, rozdzielacz zasilający z wkładkami regulacyjnymi z przepływomierzami, rozdzielacz powrotny z wkładkami termostatycznymi, odpowietrznik, spust z przyłączem do węża, 2 kołpaki końcowe - uchwyty - 2 zawory kulowe mosiężne z pełnym przepływem - element dystansowy i przyłącze kątowe, niklowane zamontowane w szafce z blachy stalowej ocynkowanej, rama oraz front drzwi pomalowane na biało metodą proszkową (RAL 9010). Regulowana głębokość (80 -110 mm) oraz wysokość (705-775 mm), zdejmowana szyna do prowadzenia rur. | 5 lat
1857505 | 221857505 | A | 3007.1 | 3007.1 | 0% | Kompletna stacja rozdzielaczowa do ogrzewania podłogowego | HERZ | 5 |  | 900417499737 2 | szt. | 1 | Kompletna stacja rozdzielaczowa do ogrzewania podłogowego, części składowe: - para rozdzielaczy mosiężnych, rozdzielacz zasilający z wkładkami regulacyjnymi z przepływomierzami, rozdzielacz powrotny z wkładkami termostatycznymi, odpowietrznik, spust z przyłączem do węża, 2 kołpaki końcowe - uchwyty - 2 zawory kulowe mosiężne z pełnym przepływem - element dystansowy i przyłącze kątowe, niklowane zamontowane w szafce z blachy stalowej ocynkowanej, rama oraz front drzwi pomalowane na biało metodą proszkową (RAL 9010). Regulowana głębokość (80 -110 mm) oraz wysokość (705-775 mm), zdejmowana szyna do prowadzenia rur. | 5 lat
1857506 | 221857506 | A | 3342 | 3342 | 0% | Kompletna stacja rozdzielaczowa do ogrzewania podłogowego | HERZ | 6 |  | 900417499738 9 | szt. | 1 | Kompletna stacja rozdzielaczowa do ogrzewania podłogowego, części składowe: - para rozdzielaczy mosiężnych, rozdzielacz zasilający z wkładkami regulacyjnymi z przepływomierzami, rozdzielacz powrotny z wkładkami termostatycznymi, odpowietrznik, spust z przyłączem do węża, 2 kołpaki końcowe - uchwyty - 2 zawory kulowe mosiężne z pełnym przepływem - element dystansowy i przyłącze kątowe, niklowane zamontowane w szafce z blachy stalowej ocynkowanej, rama oraz front drzwi pomalowane na biało metodą proszkową (RAL 9010). Regulowana głębokość (80 -110 mm) oraz wysokość (705-775 mm), zdejmowana szyna do prowadzenia rur. | 5 lat
1857507 | 221857507 | A | 3592.8 | 3592.8 | 0% | Kompletna stacja rozdzielaczowa do ogrzewania podłogowego | HERZ | 7 |  | 900417499739 6 | szt. | 1 | Kompletna stacja rozdzielaczowa do ogrzewania podłogowego, części składowe: - para rozdzielaczy mosiężnych, rozdzielacz zasilający z wkładkami regulacyjnymi z przepływomierzami, rozdzielacz powrotny z wkładkami termostatycznymi, odpowietrznik, spust z przyłączem do węża, 2 kołpaki końcowe - uchwyty - 2 zawory kulowe mosiężne z pełnym przepływem - element dystansowy i przyłącze kątowe, niklowane zamontowane w szafce z blachy stalowej ocynkowanej, rama oraz front drzwi pomalowane na biało metodą proszkową (RAL 9010). Regulowana głębokość (80 -110 mm) oraz wysokość (705-775 mm), zdejmowana szyna do prowadzenia rur. | 5 lat
1857508 | 221857508 | A | 3844.3 | 3844.3 | 0% | Kompletna stacja rozdzielaczowa do ogrzewania podłogowego | HERZ | 8 |  | 900417499740 2 | szt. | 1 | Kompletna stacja rozdzielaczowa do ogrzewania podłogowego, części składowe: - para rozdzielaczy mosiężnych, rozdzielacz zasilający z wkładkami regulacyjnymi z przepływomierzami, rozdzielacz powrotny z wkładkami termostatycznymi, odpowietrznik, spust z przyłączem do węża, 2 kołpaki końcowe - uchwyty - 2 zawory kulowe mosiężne z pełnym przepływem - element dystansowy i przyłącze kątowe, niklowane zamontowane w szafce z blachy stalowej ocynkowanej, rama oraz front drzwi pomalowane na biało metodą proszkową (RAL 9010). Regulowana głębokość (80 -110 mm) oraz wysokość (705-775 mm), zdejmowana szyna do prowadzenia rur. | 5 lat
1857509 | 221857509 | A | 4177.8 | 4177.8 | 0% | Kompletna stacja rozdzielaczowa do ogrzewania podłogowego | HERZ | 9 |  | 900417499741 9 | szt. | 1 | Kompletna stacja rozdzielaczowa do ogrzewania podłogowego, części składowe: - para rozdzielaczy mosiężnych, rozdzielacz zasilający z wkładkami regulacyjnymi z przepływomierzami, rozdzielacz powrotny z wkładkami termostatycznymi, odpowietrznik, spust z przyłączem do węża, 2 kołpaki końcowe - uchwyty - 2 zawory kulowe mosiężne z pełnym przepływem - element dystansowy i przyłącze kątowe, niklowane zamontowane w szafce z blachy stalowej ocynkowanej, rama oraz front drzwi pomalowane na biało metodą proszkową (RAL 9010). Regulowana głębokość (80 -110 mm) oraz wysokość (705-775 mm), zdejmowana szyna do prowadzenia rur. | 5 lat
1857510 | 221857510 | A | 4311.5 | 4311.5 | 0% | Kompletna stacja rozdzielaczowa do ogrzewania podłogowego | HERZ | 10 |  | 900417499742 6 | szt. | 1 | Kompletna stacja rozdzielaczowa do ogrzewania podłogowego, części składowe: - para rozdzielaczy mosiężnych, rozdzielacz zasilający z wkładkami regulacyjnymi z przepływomierzami, rozdzielacz powrotny z wkładkami termostatycznymi, odpowietrznik, spust z przyłączem do węża, 2 kołpaki końcowe - uchwyty - 2 zawory kulowe mosiężne z pełnym przepływem - element dystansowy i przyłącze kątowe, niklowane zamontowane w szafce z blachy stalowej ocynkowanej, rama oraz front drzwi pomalowane na biało metodą proszkową (RAL 9010). Regulowana głębokość (80 -110 mm) oraz wysokość (705-775 mm), zdejmowana szyna do prowadzenia rur. | 5 lat
1857511 | 221857511 | A | 4555.2 | 4555.2 | 0% | Kompletna stacja rozdzielaczowa do ogrzewania podłogowego | HERZ | 11 |  | 900417499743 3 | szt. | 1 | Kompletna stacja rozdzielaczowa do ogrzewania podłogowego, części składowe: - para rozdzielaczy mosiężnych, rozdzielacz zasilający z wkładkami regulacyjnymi z przepływomierzami, rozdzielacz powrotny z wkładkami termostatycznymi, odpowietrznik, spust z przyłączem do węża, 2 kołpaki końcowe - uchwyty - 2 zawory kulowe mosiężne z pełnym przepływem - element dystansowy i przyłącze kątowe, niklowane zamontowane w szafce z blachy stalowej ocynkowanej, rama oraz front drzwi pomalowane na biało metodą proszkową (RAL 9010). Regulowana głębokość (80 -110 mm) oraz wysokość (705-775 mm), zdejmowana szyna do prowadzenia rur. | 5 lat
1857512 | 221857512 | A | 4879.1 | 4879.1 | 0% | Kompletna stacja rozdzielaczowa do ogrzewania podłogowego | HERZ | 12 |  | 900417499744 0 | szt. | 1 | Kompletna stacja rozdzielaczowa do ogrzewania podłogowego, części składowe: - para rozdzielaczy mosiężnych, rozdzielacz zasilający z wkładkami regulacyjnymi z przepływomierzami, rozdzielacz powrotny z wkładkami termostatycznymi, odpowietrznik, spust z przyłączem do węża, 2 kołpaki końcowe - uchwyty - 2 zawory kulowe mosiężne z pełnym przepływem - element dystansowy i przyłącze kątowe, niklowane zamontowane w szafce z blachy stalowej ocynkowanej, rama oraz front drzwi pomalowane na biało metodą proszkową (RAL 9010). Regulowana głębokość (80 -110 mm) oraz wysokość (705-775 mm), zdejmowana szyna do prowadzenia rur. | 5 lat
1863103 | 221863103 | K | * | 0 | poprzednio cena na zapytanie | Rozdzielacz ze stali nierdzewnej HERZ; średnica G 1" | HERZ | 3 |  | 900417402463 4 | szt. | 1 | Rozdzielacz ze stali nierdzewnej Herz średnica G1”, składający się z rozdzielacza powrotnego z wkładkami termostatycznymi (M 28 x 1,5), rozdzielacz zasilający z wkładkami odcinającymi, odpowietrzenia i spustu z przyłączem do węża. Gwint przyłączeniowy wewnętrzny Rp 1. Króćce wyjściowe G 3/4 ze stożkiem. | 5 lat
1863104 | 221863104 | K | * | 0 | poprzednio cena na zapytanie | Rozdzielacz ze stali nierdzewnej HERZ; średnica G 1" | HERZ | 4 |  | 900417402464 1 | szt. | 1 | Rozdzielacz ze stali nierdzewnej Herz średnica G1”, składający się z rozdzielacza powrotnego z wkładkami termostatycznymi (M 28 x 1,5), rozdzielacz zasilający z wkładkami odcinającymi, odpowietrzenia i spustu z przyłączem do węża. Gwint przyłączeniowy wewnętrzny Rp 1. Króćce wyjściowe G 3/4 ze stożkiem. | 5 lat
1863105 | 221863105 | K | 928.7 | 0 | poprzednio cena na zapytanie | Rozdzielacz ze stali nierdzewnej HERZ; średnica G 1" | HERZ | 5 |  | 900417402465 8 | szt. | 1 | Rozdzielacz ze stali nierdzewnej Herz średnica G1”, składający się z rozdzielacza powrotnego z wkładkami termostatycznymi (M 28 x 1,5), rozdzielacz zasilający z wkładkami odcinającymi, odpowietrzenia i spustu z przyłączem do węża. Gwint przyłączeniowy wewnętrzny Rp 1. Króćce wyjściowe G 3/4 ze stożkiem. | 5 lat
1863106 | 221863106 | K | 1049.8 | 0 | poprzednio cena na zapytanie | Rozdzielacz ze stali nierdzewnej HERZ; średnica G 1" | HERZ | 6 |  | 900417402466 5 | szt. | 1 | Rozdzielacz ze stali nierdzewnej Herz średnica G1”, składający się z rozdzielacza powrotnego z wkładkami termostatycznymi (M 28 x 1,5), rozdzielacz zasilający z wkładkami odcinającymi, odpowietrzenia i spustu z przyłączem do węża. Gwint przyłączeniowy wewnętrzny Rp 1. Króćce wyjściowe G 3/4 ze stożkiem. | 5 lat
1863107 | 221863107 | K | * | 0 | poprzednio cena na zapytanie | Rozdzielacz ze stali nierdzewnej HERZ; średnica G 1" | HERZ | 7 |  | 900417402467 2 | szt. | 1 | Rozdzielacz ze stali nierdzewnej Herz średnica G1”, składający się z rozdzielacza powrotnego z wkładkami termostatycznymi (M 28 x 1,5), rozdzielacz zasilający z wkładkami odcinającymi, odpowietrzenia i spustu z przyłączem do węża. Gwint przyłączeniowy wewnętrzny Rp 1. Króćce wyjściowe G 3/4 ze stożkiem. | 5 lat
1863108 | 221863108 | K | * | 0 | poprzednio cena na zapytanie | Rozdzielacz ze stali nierdzewnej HERZ; średnica G 1" | HERZ | 8 |  | 900417402468 9 | szt. | 1 | Rozdzielacz ze stali nierdzewnej Herz średnica G1”, składający się z rozdzielacza powrotnego z wkładkami termostatycznymi (M 28 x 1,5), rozdzielacz zasilający z wkładkami odcinającymi, odpowietrzenia i spustu z przyłączem do węża. Gwint przyłączeniowy wewnętrzny Rp 1. Króćce wyjściowe G 3/4 ze stożkiem. | 5 lat
1863109 | 221863109 | K | * | 0 | poprzednio cena na zapytanie | Rozdzielacz ze stali nierdzewnej HERZ; średnica G 1" | HERZ | 9 |  | 900417402469 6 | szt. | 1 | Rozdzielacz ze stali nierdzewnej Herz średnica G1”, składający się z rozdzielacza powrotnego z wkładkami termostatycznymi (M 28 x 1,5), rozdzielacz zasilający z wkładkami odcinającymi, odpowietrzenia i spustu z przyłączem do węża. Gwint przyłączeniowy wewnętrzny Rp 1. Króćce wyjściowe G 3/4 ze stożkiem. | 5 lat
1863110 | 221863110 | K | * | 0 | poprzednio cena na zapytanie | Rozdzielacz ze stali nierdzewnej HERZ; średnica G 1" | HERZ | 10 |  | 900417402471 9 | szt. | 1 | Rozdzielacz ze stali nierdzewnej Herz średnica G1”, składający się z rozdzielacza powrotnego z wkładkami termostatycznymi (M 28 x 1,5), rozdzielacz zasilający z wkładkami odcinającymi, odpowietrzenia i spustu z przyłączem do węża. Gwint przyłączeniowy wewnętrzny Rp 1. Króćce wyjściowe G 3/4 ze stożkiem. | 5 lat
1863111 | 221863111 | K | * | 0 | poprzednio cena na zapytanie | Rozdzielacz ze stali nierdzewnej HERZ; średnica G 1" | HERZ | 11 |  | 900417402473 3 | szt. | 1 | Rozdzielacz ze stali nierdzewnej Herz średnica G1”, składający się z rozdzielacza powrotnego z wkładkami termostatycznymi (M 28 x 1,5), rozdzielacz zasilający z wkładkami odcinającymi, odpowietrzenia i spustu z przyłączem do węża. Gwint przyłączeniowy wewnętrzny Rp 1. Króćce wyjściowe G 3/4 ze stożkiem. | 5 lat
1863112 | 221863112 | K | * | 0 | poprzednio cena na zapytanie | Rozdzielacz ze stali nierdzewnej HERZ; średnica G 1" | HERZ | 12 |  | 900417402474 0 | szt. | 1 | Rozdzielacz ze stali nierdzewnej Herz średnica G1”, składający się z rozdzielacza powrotnego z wkładkami termostatycznymi (M 28 x 1,5), rozdzielacz zasilający z wkładkami odcinającymi, odpowietrzenia i spustu z przyłączem do węża. Gwint przyłączeniowy wewnętrzny Rp 1. Króćce wyjściowe G 3/4 ze stożkiem. | 5 lat
1863203 | 221863203 | K | 723.9 | 699.4 | 3.503% | Rozdzielacz do ogrzewania podłogowego z przepływomierzami 0-3 l/min | HERZ | 3 obiegi |  | 900417402475 7 | szt. | 1 | Zespół rozdzielaczy drążkowych HERZ do ogrzewania podłogowego z przepływomierzami 0-3 l/min składa się z rozdzielacza zasilającego z wkładkami regulacyjnymi z przepływomierzami, rozdzielacza powrotnego z wkładkami termostatycznymi, spustu z przyłączem do węża, odpowietrzenia, kołpaków końcowych, uchwytów. Gwint przyłączeniowy wewnętrzny Rp 1. Króćce wyjściowe G 3/4 ze stożkiem. | 5 lat
1863204 | 221863204 | K | 856.5 | 827.5 | 3.505% | Rozdzielacz do ogrzewania podłogowego z przepływomierzami 0-3 l/min | HERZ | 4 obiegi |  | 900417402476 4 | szt. | 1 | Zespół rozdzielaczy drążkowych HERZ do ogrzewania podłogowego z przepływomierzami 0-3 l/min składa się z rozdzielacza zasilającego z wkładkami regulacyjnymi z przepływomierzami, rozdzielacza powrotnego z wkładkami termostatycznymi, spustu z przyłączem do węża, odpowietrzenia, kołpaków końcowych, uchwytów. Gwint przyłączeniowy wewnętrzny Rp 1. Króćce wyjściowe G 3/4 ze stożkiem. | 5 lat
1863205 | 221863205 | K | 989.5 | 956 | 3.504% | Rozdzielacz do ogrzewania podłogowego z przepływomierzami 0-3 l/min | HERZ | 5 obiegów |  | 900417402477 1 | szt. | 1 | Zespół rozdzielaczy drążkowych HERZ do ogrzewania podłogowego z przepływomierzami 0-3 l/min składa się z rozdzielacza zasilającego z wkładkami regulacyjnymi z przepływomierzami, rozdzielacza powrotnego z wkładkami termostatycznymi, spustu z przyłączem do węża, odpowietrzenia, kołpaków końcowych, uchwytów. Gwint przyłączeniowy wewnętrzny Rp 1. Króćce wyjściowe G 3/4 ze stożkiem. | 5 lat
1863206 | 221863206 | K | 1122.8 | 1084.8 | 3.503% | Rozdzielacz do ogrzewania podłogowego z przepływomierzami 0-3 l/min | HERZ | 6 obiegów |  | 900417402478 8 | szt. | 1 | Zespół rozdzielaczy drążkowych HERZ do ogrzewania podłogowego z przepływomierzami 0-3 l/min składa się z rozdzielacza zasilającego z wkładkami regulacyjnymi z przepływomierzami, rozdzielacza powrotnego z wkładkami termostatycznymi, spustu z przyłączem do węża, odpowietrzenia, kołpaków końcowych, uchwytów. Gwint przyłączeniowy wewnętrzny Rp 1. Króćce wyjściowe G 3/4 ze stożkiem. | 5 lat
1863207 | 221863207 | K | 1255.4 | 1212.9 | 3.504% | Rozdzielacz do ogrzewania podłogowego z przepływomierzami 0-3 l/min | HERZ | 7 obiegów |  | 900417402479 5 | szt. | 1 | Zespół rozdzielaczy drążkowych HERZ do ogrzewania podłogowego z przepływomierzami 0-3 l/min składa się z rozdzielacza zasilającego z wkładkami regulacyjnymi z przepływomierzami, rozdzielacza powrotnego z wkładkami termostatycznymi, spustu z przyłączem do węża, odpowietrzenia, kołpaków końcowych, uchwytów. Gwint przyłączeniowy wewnętrzny Rp 1. Króćce wyjściowe G 3/4 ze stożkiem. | 5 lat
1863208 | 221863208 | K | 1388.7 | 1341.7 | 3.503% | Rozdzielacz do ogrzewania podłogowego z przepływomierzami 0-3 l/min | HERZ | 8 obiegów |  | 900417402481 8 | szt. | 1 | Zespół rozdzielaczy drążkowych HERZ do ogrzewania podłogowego z przepływomierzami 0-3 l/min składa się z rozdzielacza zasilającego z wkładkami regulacyjnymi z przepływomierzami, rozdzielacza powrotnego z wkładkami termostatycznymi, spustu z przyłączem do węża, odpowietrzenia, kołpaków końcowych, uchwytów. Gwint przyłączeniowy wewnętrzny Rp 1. Króćce wyjściowe G 3/4 ze stożkiem. | 5 lat
1863209 | 221863209 | K | 1520.1 | 1468.6 | 3.507% | Rozdzielacz do ogrzewania podłogowego z przepływomierzami 0-3 l/min | HERZ | 9 obiegów |  | 900417402483 2 | szt. | 1 | Zespół rozdzielaczy drążkowych HERZ do ogrzewania podłogowego z przepływomierzami 0-3 l/min składa się z rozdzielacza zasilającego z wkładkami regulacyjnymi z przepływomierzami, rozdzielacza powrotnego z wkładkami termostatycznymi, spustu z przyłączem do węża, odpowietrzenia, kołpaków końcowych, uchwytów. Gwint przyłączeniowy wewnętrzny Rp 1. Króćce wyjściowe G 3/4 ze stożkiem. | 5 lat
1863210 | 221863210 | K | 1652.5 | 1596.6 | 3.501% | Rozdzielacz do ogrzewania podłogowego z przepływomierzami 0-3 l/min | HERZ | 10 obiegów |  | 900417402484 9 | szt. | 1 | Zespół rozdzielaczy drążkowych HERZ do ogrzewania podłogowego z przepływomierzami 0-3 l/min składa się z rozdzielacza zasilającego z wkładkami regulacyjnymi z przepływomierzami, rozdzielacza powrotnego z wkładkami termostatycznymi, spustu z przyłączem do węża, odpowietrzenia, kołpaków końcowych, uchwytów. Gwint przyłączeniowy wewnętrzny Rp 1. Króćce wyjściowe G 3/4 ze stożkiem. | 5 lat
1863211 | 221863211 | K | 1785.9 | 1725.5 | 3.5% | Rozdzielacz do ogrzewania podłogowego z przepływomierzami 0-3 l/min | HERZ | 11 obiegów |  | 900417402485 6 | szt. | 1 | Zespół rozdzielaczy drążkowych HERZ do ogrzewania podłogowego z przepływomierzami 0-3 l/min składa się z rozdzielacza zasilającego z wkładkami regulacyjnymi z przepływomierzami, rozdzielacza powrotnego z wkładkami termostatycznymi, spustu z przyłączem do węża, odpowietrzenia, kołpaków końcowych, uchwytów. Gwint przyłączeniowy wewnętrzny Rp 1. Króćce wyjściowe G 3/4 ze stożkiem. | 5 lat
1863212 | 221863212 | K | 1918.9 | 1854 | 3.501% | Rozdzielacz do ogrzewania podłogowego z przepływomierzami 0-3 l/min | HERZ | 12 obiegów |  | 900417402486 3 | szt. | 1 | Zespół rozdzielaczy drążkowych HERZ do ogrzewania podłogowego z przepływomierzami 0-3 l/min składa się z rozdzielacza zasilającego z wkładkami regulacyjnymi z przepływomierzami, rozdzielacza powrotnego z wkładkami termostatycznymi, spustu z przyłączem do węża, odpowietrzenia, kołpaków końcowych, uchwytów. Gwint przyłączeniowy wewnętrzny Rp 1. Króćce wyjściowe G 3/4 ze stożkiem. | 5 lat
1863213 | nowość | K | * | nowość | nie dotyczy | Rozdzielacz do ogrzewania podłogowego z przepływomierzami 0-3 l/min | HERZ | 13 obiegów |  | 9004174028403 | szt. | 1 |  | 5 lat
1863214 | nowość | K | * | nowość | nie dotyczy | Rozdzielacz do ogrzewania podłogowego z przepływomierzami 0-3 l/min | HERZ | 14 obiegów |  | 9004174028410 | szt. | 1 |  | 5 lat
1863303 | 221863303 | K | * | 0 | poprzednio cena na zapytanie | Rozdzielacz ze stali nierdzewnej HERZ; średnica G 1" z przepływomierzami | HERZ | 3 obiegi |  | 900417402499 3 | szt. | 1 | Rozdzielacz ze stali nierdzewnej Herz z przepływomierzami (6 l/min ), średnica G1”, składający się z rozdzielacza zasilającego z wkładkami regulacyjnymi z przepływomierzami, rozdzielacz powrotny z wkładkami termostatycznymi (M 28 x 1,5), spust z przyłączem do węża, odpowietrzenie, kołpaki końcowe, uchwyty. Gwint przyłączeniowy wewnętrzny Rp 1. Króćce wyjściowe G 3/4 ze stożkiem. | 5 lat
1863304 | 221863304 | K | * | 0 | poprzednio cena na zapytanie | Rozdzielacz ze stali nierdzewnej HERZ; średnica G 1" z przepływomierzami | HERZ | 4 obiegi |  | 900417402501 3 | szt. | 1 | Rozdzielacz ze stali nierdzewnej Herz z przepływomierzami (6 l/min ), średnica G1”, składający się z rozdzielacza zasilającego z wkładkami regulacyjnymi z przepływomierzami, rozdzielacz powrotny z wkładkami termostatycznymi (M 28 x 1,5), spust z przyłączem do węża, odpowietrzenie, kołpaki końcowe, uchwyty. Gwint przyłączeniowy wewnętrzny Rp 1. Króćce wyjściowe G 3/4 ze stożkiem. | 5 lat
1863305 | 221863305 | K | 990.5985 | 0 | poprzednio cena na zapytanie | Rozdzielacz ze stali nierdzewnej HERZ; średnica G 1" z przepływomierzami | HERZ | 5 obiegów |  | 900417402503 7 | szt. | 1 | Rozdzielacz ze stali nierdzewnej Herz z przepływomierzami (6 l/min ), średnica G1”, składający się z rozdzielacza zasilającego z wkładkami regulacyjnymi z przepływomierzami, rozdzielacz powrotny z wkładkami termostatycznymi (M 28 x 1,5), spust z przyłączem do węża, odpowietrzenie, kołpaki końcowe, uchwyty. Gwint przyłączeniowy wewnętrzny Rp 1. Króćce wyjściowe G 3/4 ze stożkiem. | 5 lat
1863306 | 221863306 | K | 1124.2 | 0 | poprzednio cena na zapytanie | Rozdzielacz ze stali nierdzewnej HERZ; średnica G 1" z przepływomierzami | HERZ | 6 obiegów |  | 900417402504 4 | szt. | 1 | Rozdzielacz ze stali nierdzewnej Herz z przepływomierzami (6 l/min ), średnica G1”, składający się z rozdzielacza zasilającego z wkładkami regulacyjnymi z przepływomierzami, rozdzielacz powrotny z wkładkami termostatycznymi (M 28 x 1,5), spust z przyłączem do węża, odpowietrzenie, kołpaki końcowe, uchwyty. Gwint przyłączeniowy wewnętrzny Rp 1. Króćce wyjściowe G 3/4 ze stożkiem. | 5 lat
1863307 | 221863307 | K | 1257.1 | 0 | poprzednio cena na zapytanie | Rozdzielacz ze stali nierdzewnej HERZ; średnica G 1" z przepływomierzami | HERZ | 7 obiegów |  | 900417402505 1 | szt. | 1 | Rozdzielacz ze stali nierdzewnej Herz z przepływomierzami (6 l/min ), średnica G1”, składający się z rozdzielacza zasilającego z wkładkami regulacyjnymi z przepływomierzami, rozdzielacz powrotny z wkładkami termostatycznymi (M 28 x 1,5), spust z przyłączem do węża, odpowietrzenie, kołpaki końcowe, uchwyty. Gwint przyłączeniowy wewnętrzny Rp 1. Króćce wyjściowe G 3/4 ze stożkiem. | 5 lat
1863308 | 221863308 | K | 1390.6 | 0 | poprzednio cena na zapytanie | Rozdzielacz ze stali nierdzewnej HERZ; średnica G 1" z przepływomierzami | HERZ | 8 obiegów |  | 900417402506 8 | szt. | 1 | Rozdzielacz ze stali nierdzewnej Herz z przepływomierzami (6 l/min ), średnica G1”, składający się z rozdzielacza zasilającego z wkładkami regulacyjnymi z przepływomierzami, rozdzielacz powrotny z wkładkami termostatycznymi (M 28 x 1,5), spust z przyłączem do węża, odpowietrzenie, kołpaki końcowe, uchwyty. Gwint przyłączeniowy wewnętrzny Rp 1. Króćce wyjściowe G 3/4 ze stożkiem. | 5 lat
1863309 | 221863309 | K | 1522.1 | 0 | poprzednio cena na zapytanie | Rozdzielacz ze stali nierdzewnej HERZ; średnica G 1" z przepływomierzami | HERZ | 9 obiegów |  | 900417402507 5 | szt. | 1 | Rozdzielacz ze stali nierdzewnej Herz z przepływomierzami (6 l/min ), średnica G1”, składający się z rozdzielacza zasilającego z wkładkami regulacyjnymi z przepływomierzami, rozdzielacz powrotny z wkładkami termostatycznymi (M 28 x 1,5), spust z przyłączem do węża, odpowietrzenie, kołpaki końcowe, uchwyty. Gwint przyłączeniowy wewnętrzny Rp 1. Króćce wyjściowe G 3/4 ze stożkiem. | 5 lat
1863310 | 221863310 | K | 1654.8 | 0 | poprzednio cena na zapytanie | Rozdzielacz ze stali nierdzewnej HERZ; średnica G 1" z przepływomierzami | HERZ | 10 obiegów |  | 900417402508 2 | szt. | 1 | Rozdzielacz ze stali nierdzewnej Herz z przepływomierzami (6 l/min ), średnica G1”, składający się z rozdzielacza zasilającego z wkładkami regulacyjnymi z przepływomierzami, rozdzielacz powrotny z wkładkami termostatycznymi (M 28 x 1,5), spust z przyłączem do węża, odpowietrzenie, kołpaki końcowe, uchwyty. Gwint przyłączeniowy wewnętrzny Rp 1. Króćce wyjściowe G 3/4 ze stożkiem. | 5 lat
1863311 | 221863311 | K | 1788.4 | 0 | poprzednio cena na zapytanie | Rozdzielacz ze stali nierdzewnej HERZ; średnica G 1" z przepływomierzami | HERZ | 11 obiegów |  | 900417402509 9 | szt. | 1 | Rozdzielacz ze stali nierdzewnej Herz z przepływomierzami (6 l/min ), średnica G1”, składający się z rozdzielacza zasilającego z wkładkami regulacyjnymi z przepływomierzami, rozdzielacz powrotny z wkładkami termostatycznymi (M 28 x 1,5), spust z przyłączem do węża, odpowietrzenie, kołpaki końcowe, uchwyty. Gwint przyłączeniowy wewnętrzny Rp 1. Króćce wyjściowe G 3/4 ze stożkiem. | 5 lat
1863312 | 221863312 | K | 1921.6 | 0 | poprzednio cena na zapytanie | Rozdzielacz ze stali nierdzewnej HERZ; średnica G 1" z przepływomierzami | HERZ | 12 obiegów |  | 900417402511 2 | szt. | 1 | Rozdzielacz ze stali nierdzewnej Herz z przepływomierzami (6 l/min ), średnica G1”, składający się z rozdzielacza zasilającego z wkładkami regulacyjnymi z przepływomierzami, rozdzielacz powrotny z wkładkami termostatycznymi (M 28 x 1,5), spust z przyłączem do węża, odpowietrzenie, kołpaki końcowe, uchwyty. Gwint przyłączeniowy wewnętrzny Rp 1. Króćce wyjściowe G 3/4 ze stożkiem. | 5 lat
1863403 | 221863403 | K | 641.6 | 619.9 | 3.501% | Zespół rozdzielaczy drążkowych HERZ do ogrzewania podłogowego | HERZ | 3 |  | 900417402487 0 | szt. | 1 | Zespół rozdzielaczy drążkowych HERZ do ogrzewania podłogowego składa się z rozdzielacza na zasilaniu i na powrocie z wkładkami odcinającymi, odpowietrzenia, spustu z przyłączem do węża, kołpaków końcowych i uchwytów. Króćce wyjściowe rozdzielaczy zestawione szeregowo. Rozdzielacz z gwintem wewnętrznym 1, przyłącze do rur G 3/4 ze stożkiem. | 5 lat
1863404 | 221863404 | K | 746.8 | 721.5 | 3.507% | Zespół rozdzielaczy drążkowych HERZ do ogrzewania podłogowego | HERZ | 4 |  | 900417402488 7 | szt. | 1 | Zespół rozdzielaczy drążkowych HERZ do ogrzewania podłogowego składa się z rozdzielacza na zasilaniu i na powrocie z wkładkami odcinającymi, odpowietrzenia, spustu z przyłączem do węża, kołpaków końcowych i uchwytów. Króćce wyjściowe rozdzielaczy zestawione szeregowo. Rozdzielacz z gwintem wewnętrznym 1, przyłącze do rur G 3/4 ze stożkiem. | 5 lat
1863405 | 221863405 | K | 852.4 | 823.5 | 3.509% | Zespół rozdzielaczy drążkowych HERZ do ogrzewania podłogowego | HERZ | 5 |  | 900417402489 4 | szt. | 1 | Zespół rozdzielaczy drążkowych HERZ do ogrzewania podłogowego składa się z rozdzielacza na zasilaniu i na powrocie z wkładkami odcinającymi, odpowietrzenia, spustu z przyłączem do węża, kołpaków końcowych i uchwytów. Króćce wyjściowe rozdzielaczy zestawione szeregowo. Rozdzielacz z gwintem wewnętrznym 1, przyłącze do rur G 3/4 ze stożkiem. | 5 lat
1863406 | 221863406 | K | 958.1 | 925.7 | 3.5% | Zespół rozdzielaczy drążkowych HERZ do ogrzewania podłogowego | HERZ | 6 |  | 900417402491 7 | szt. | 1 | Zespół rozdzielaczy drążkowych HERZ do ogrzewania podłogowego składa się z rozdzielacza na zasilaniu i na powrocie z wkładkami odcinającymi, odpowietrzenia, spustu z przyłączem do węża, kołpaków końcowych i uchwytów. Króćce wyjściowe rozdzielaczy zestawione szeregowo. Rozdzielacz z gwintem wewnętrznym 1, przyłącze do rur G 3/4 ze stożkiem. | 5 lat
1863407 | 221863407 | K | 1063.4 | 1027.4 | 3.504% | Zespół rozdzielaczy drążkowych HERZ do ogrzewania podłogowego | HERZ | 7 |  | 900417402492 4 | szt. | 1 | Zespół rozdzielaczy drążkowych HERZ do ogrzewania podłogowego składa się z rozdzielacza na zasilaniu i na powrocie z wkładkami odcinającymi, odpowietrzenia, spustu z przyłączem do węża, kołpaków końcowych i uchwytów. Króćce wyjściowe rozdzielaczy zestawione szeregowo. Rozdzielacz z gwintem wewnętrznym 1, przyłącze do rur G 3/4 ze stożkiem. | 5 lat
1863408 | 221863408 | K | 1169.3 | 1129.7 | 3.505% | Zespół rozdzielaczy drążkowych HERZ do ogrzewania podłogowego | HERZ | 8 |  | 900417402494 8 | szt. | 1 | Zespół rozdzielaczy drążkowych HERZ do ogrzewania podłogowego składa się z rozdzielacza na zasilaniu i na powrocie z wkładkami odcinającymi, odpowietrzenia, spustu z przyłączem do węża, kołpaków końcowych i uchwytów. Króćce wyjściowe rozdzielaczy zestawione szeregowo. Rozdzielacz z gwintem wewnętrznym 1, przyłącze do rur G 3/4 ze stożkiem. | 5 lat
1863409 | 221863409 | K | 1273.2 | 1230.1 | 3.504% | Zespół rozdzielaczy drążkowych HERZ do ogrzewania podłogowego | HERZ | 9 |  | 900417402495 5 | szt. | 1 | Zespół rozdzielaczy drążkowych HERZ do ogrzewania podłogowego składa się z rozdzielacza na zasilaniu i na powrocie z wkładkami odcinającymi, odpowietrzenia, spustu z przyłączem do węża, kołpaków końcowych i uchwytów. Króćce wyjściowe rozdzielaczy zestawione szeregowo. Rozdzielacz z gwintem wewnętrznym 1, przyłącze do rur G 3/4 ze stożkiem. | 5 lat
1863410 | 221863410 | K | 1378.3 | 1331.6 | 3.507% | Zespół rozdzielaczy drążkowych HERZ do ogrzewania podłogowego | HERZ | 10 |  | 900417402496 2 | szt. | 1 | Zespół rozdzielaczy drążkowych HERZ do ogrzewania podłogowego składa się z rozdzielacza na zasilaniu i na powrocie z wkładkami odcinającymi, odpowietrzenia, spustu z przyłączem do węża, kołpaków końcowych i uchwytów. Króćce wyjściowe rozdzielaczy zestawione szeregowo. Rozdzielacz z gwintem wewnętrznym 1, przyłącze do rur G 3/4 ze stożkiem. | 5 lat
1863411 | 221863411 | K | 1484.1 | 1433.9 | 3.501% | Zespół rozdzielaczy drążkowych HERZ do ogrzewania podłogowego | HERZ | 11 |  | 900417402497 9 | szt. | 1 | Zespół rozdzielaczy drążkowych HERZ do ogrzewania podłogowego składa się z rozdzielacza na zasilaniu i na powrocie z wkładkami odcinającymi, odpowietrzenia, spustu z przyłączem do węża, kołpaków końcowych i uchwytów. Króćce wyjściowe rozdzielaczy zestawione szeregowo. Rozdzielacz z gwintem wewnętrznym 1, przyłącze do rur G 3/4 ze stożkiem. | 5 lat
1863412 | 221863412 | K | 1589.7 | 1535.9 | 3.503% | Zespół rozdzielaczy drążkowych HERZ do ogrzewania podłogowego | HERZ | 12 |  | 900417402498 6 | szt. | 1 | Zespół rozdzielaczy drążkowych HERZ do ogrzewania podłogowego składa się z rozdzielacza na zasilaniu i na powrocie z wkładkami odcinającymi, odpowietrzenia, spustu z przyłączem do węża, kołpaków końcowych i uchwytów. Króćce wyjściowe rozdzielaczy zestawione szeregowo. Rozdzielacz z gwintem wewnętrznym 1, przyłącze do rur G 3/4 ze stożkiem. | 5 lat
1863413 | 221863413 | K | * | 0 | poprzednio cena na zapytanie | Rozdzielacz ze stali nierdzewnej bez rotametrów i zaworów | HERZ | 3 |  | 900417404756 5 | szt. | 1 | Zespół rozdzielaczy drążkowych HERZ do ogrzewania podłogowego / grzejnikowego składa się z rozdzielacza na zasilaniu i na powrocie, bez wkładek. Górne części belek rozdzielacza zamknięte są korkami. W zestawie z odpowietrzeniem, spustem z przyłączem do węża, kołpakami końcowymi i uchwytami. Króćce wyjściowe rozdzielaczy zestawione szeregowo. Rozdzielacz z gwintem wewnętrznym 1, przyłącze do rur G 3/4 ze stożkiem. | 5 lat
1863414 | 221863414 | K | * | 0 | poprzednio cena na zapytanie | Rozdzielacz ze stali nierdzewnej bez rotametrów i zaworów | HERZ | 4 |  | 900417404757 2 | szt. | 1 | Zespół rozdzielaczy drążkowych HERZ do ogrzewania podłogowego / grzejnikowego składa się z rozdzielacza na zasilaniu i na powrocie, bez wkładek. Górne części belek rozdzielacza zamknięte są korkami. W zestawie z odpowietrzeniem, spustem z przyłączem do węża, kołpakami końcowymi i uchwytami. Króćce wyjściowe rozdzielaczy zestawione szeregowo. Rozdzielacz z gwintem wewnętrznym 1, przyłącze do rur G 3/4 ze stożkiem. | 5 lat
1863415 | 221863415 | K | * | 0 | poprzednio cena na zapytanie | Rozdzielacz ze stali nierdzewnej bez rotametrów i zaworów | HERZ | 5 |  | 900417404758 9 | szt. | 1 | Zespół rozdzielaczy drążkowych HERZ do ogrzewania podłogowego / grzejnikowego składa się z rozdzielacza na zasilaniu i na powrocie, bez wkładek. Górne części belek rozdzielacza zamknięte są korkami. W zestawie z odpowietrzeniem, spustem z przyłączem do węża, kołpakami końcowymi i uchwytami. Króćce wyjściowe rozdzielaczy zestawione szeregowo. Rozdzielacz z gwintem wewnętrznym 1, przyłącze do rur G 3/4 ze stożkiem. | 5 lat
1863416 | 221863416 | K | * | 0 | poprzednio cena na zapytanie | Rozdzielacz ze stali nierdzewnej bez rotametrów i zaworów | HERZ | 6 |  | 900417404759 6 | szt. | 1 | Zespół rozdzielaczy drążkowych HERZ do ogrzewania podłogowego / grzejnikowego składa się z rozdzielacza na zasilaniu i na powrocie, bez wkładek. Górne części belek rozdzielacza zamknięte są korkami. W zestawie z odpowietrzeniem, spustem z przyłączem do węża, kołpakami końcowymi i uchwytami. Króćce wyjściowe rozdzielaczy zestawione szeregowo. Rozdzielacz z gwintem wewnętrznym 1, przyłącze do rur G 3/4 ze stożkiem. | 5 lat
1863417 | 221863417 | K | * | 0 | poprzednio cena na zapytanie | Rozdzielacz ze stali nierdzewnej bez rotametrów i zaworów | HERZ | 7 |  | 900417404760 2 | szt. | 1 | Zespół rozdzielaczy drążkowych HERZ do ogrzewania podłogowego / grzejnikowego składa się z rozdzielacza na zasilaniu i na powrocie, bez wkładek. Górne części belek rozdzielacza zamknięte są korkami. W zestawie z odpowietrzeniem, spustem z przyłączem do węża, kołpakami końcowymi i uchwytami. Króćce wyjściowe rozdzielaczy zestawione szeregowo. Rozdzielacz z gwintem wewnętrznym 1, przyłącze do rur G 3/4 ze stożkiem. | 5 lat
1863418 | 221863418 | K | * | 0 | poprzednio cena na zapytanie | Rozdzielacz ze stali nierdzewnej bez rotametrów i zaworów | HERZ | 8 |  | 900417404761 9 | szt. | 1 | Zespół rozdzielaczy drążkowych HERZ do ogrzewania podłogowego / grzejnikowego składa się z rozdzielacza na zasilaniu i na powrocie, bez wkładek. Górne części belek rozdzielacza zamknięte są korkami. W zestawie z odpowietrzeniem, spustem z przyłączem do węża, kołpakami końcowymi i uchwytami. Króćce wyjściowe rozdzielaczy zestawione szeregowo. Rozdzielacz z gwintem wewnętrznym 1, przyłącze do rur G 3/4 ze stożkiem. | 5 lat
1863419 | 221863419 | K | * | 0 | poprzednio cena na zapytanie | Rozdzielacz ze stali nierdzewnej bez rotametrów i zaworów | HERZ | 9 |  | 900417404762 6 | szt. | 1 | Zespół rozdzielaczy drążkowych HERZ do ogrzewania podłogowego / grzejnikowego składa się z rozdzielacza na zasilaniu i na powrocie, bez wkładek. Górne części belek rozdzielacza zamknięte są korkami. W zestawie z odpowietrzeniem, spustem z przyłączem do węża, kołpakami końcowymi i uchwytami. Króćce wyjściowe rozdzielaczy zestawione szeregowo. Rozdzielacz z gwintem wewnętrznym 1, przyłącze do rur G 3/4 ze stożkiem. | 5 lat
1863420 | 221863420 | K | * | 0 | poprzednio cena na zapytanie | Rozdzielacz ze stali nierdzewnej bez rotametrów i zaworów | HERZ | 10 |  | 900417404763 3 | szt. | 1 | Zespół rozdzielaczy drążkowych HERZ do ogrzewania podłogowego / grzejnikowego składa się z rozdzielacza na zasilaniu i na powrocie, bez wkładek. Górne części belek rozdzielacza zamknięte są korkami. W zestawie z odpowietrzeniem, spustem z przyłączem do węża, kołpakami końcowymi i uchwytami. Króćce wyjściowe rozdzielaczy zestawione szeregowo. Rozdzielacz z gwintem wewnętrznym 1, przyłącze do rur G 3/4 ze stożkiem. | 5 lat
1863421 | 221863421 | K | * | 0 | poprzednio cena na zapytanie | Rozdzielacz ze stali nierdzewnej bez rotametrów i zaworów | HERZ | 11 |  | 900417404764 0 | szt. | 1 | Zespół rozdzielaczy drążkowych HERZ do ogrzewania podłogowego / grzejnikowego składa się z rozdzielacza na zasilaniu i na powrocie, bez wkładek. Górne części belek rozdzielacza zamknięte są korkami. W zestawie z odpowietrzeniem, spustem z przyłączem do węża, kołpakami końcowymi i uchwytami. Króćce wyjściowe rozdzielaczy zestawione szeregowo. Rozdzielacz z gwintem wewnętrznym 1, przyłącze do rur G 3/4 ze stożkiem. | 5 lat
1863422 | 221863422 | K | * | 0 | poprzednio cena na zapytanie | Rozdzielacz ze stali nierdzewnej bez rotametrów i zaworów | HERZ | 12 |  | 900417404765 7 | szt. | 1 | Zespół rozdzielaczy drążkowych HERZ do ogrzewania podłogowego / grzejnikowego składa się z rozdzielacza na zasilaniu i na powrocie, bez wkładek. Górne części belek rozdzielacza zamknięte są korkami. W zestawie z odpowietrzeniem, spustem z przyłączem do węża, kołpakami końcowymi i uchwytami. Króćce wyjściowe rozdzielaczy zestawione szeregowo. Rozdzielacz z gwintem wewnętrznym 1, przyłącze do rur G 3/4 ze stożkiem. | 5 lat
1863552 | 221863552 | K | 929.8 | 898.3 | 3.507% | Zestaw regulacji dynamicznej do rozdzielaczy ogrzewania podłogowego | HERZ | 420-1950 l/h |  | 9004174048319 | szt. | 1 | Zestaw regulacji dynamicznej do rozdzielaczy ogrzewania podłogowego
1863553 | 221863553 | K | 994.8 | 961.1 | 3.506% | Zestaw regulacji dynamicznej do rozdzielaczy ogrzewania podłogowego | HERZ | 580-2100 l/h |  | 9004174048326 | szt. | 1 | Zestaw regulacji dynamicznej do rozdzielaczy ogrzewania podłogowego
1863562 | 221863562 | A | * | 0 | poprzednio cena na zapytanie | Zestaw regulacji dynamicznej z podłączeniem ciepłomierza do rozdzielaczy ogrzewania podłogowego | HERZ | 420-1950 l/h |  | 9004174049958 | szt. | 1 | Zestaw regulacji dynamicznej z podłączeniem ciepłomierza do rozdzielaczy ogrzewania podłogowego
1863563 | 221863563 | A | * | 0 | poprzednio cena na zapytanie | Zestaw regulacji dynamicznej z podłączeniem ciepłomierza do rozdzielaczy ogrzewania podłogowego | HERZ | 580-2100 l/h |  | 9004174049965 | szt. | 1 | Zestaw regulacji dynamicznej z podłączeniem ciepłomierza do rozdzielaczy ogrzewania podłogowego
1873204 | nowość | K | * | nowość | nie dotyczy | Rozdzielacz z tworzywa sztucznego do ogrzewania i chłodzenia | HERZ | 4 |  | 90041742525 9 | szt. | 1
1873205 | nowość | K | 1364.2 | nowość | nie dotyczy | Rozdzielacz z tworzywa sztucznego do ogrzewania i chłodzenia | HERZ | 5 |  | 90041742527 3 | szt. | 1
1873206 | nowość | K | 1515 | nowość | nie dotyczy | Rozdzielacz z tworzywa sztucznego do ogrzewania i chłodzenia | HERZ | 6 |  | 90041742528 0 | szt. | 1
1873207 | nowość | K | 1805.9 | nowość | nie dotyczy | Rozdzielacz z tworzywa sztucznego do ogrzewania i chłodzenia | HERZ | 7 |  | 90041742529 7 | szt. | 1
1873208 | nowość | K | 1957.8 | nowość | nie dotyczy | Rozdzielacz z tworzywa sztucznego do ogrzewania i chłodzenia | HERZ | 8 |  | 90041742531 0 | szt. | 1
1873209 | nowość | K | 2110.5 | nowość | nie dotyczy | Rozdzielacz z tworzywa sztucznego do ogrzewania i chłodzenia | HERZ | 9 |  | 90041742532 7 | szt. | 1
1873210 | nowość | K | 2396.3 | nowość | nie dotyczy | Rozdzielacz z tworzywa sztucznego do ogrzewania i chłodzenia | HERZ | 10 |  | 9004174025334 | szt. | 1
1873211 | nowość | K | * | nowość | nie dotyczy | Rozdzielacz z tworzywa sztucznego do ogrzewania i chłodzenia | HERZ | 11 |  | 9004174025341 | szt. | 1
1873212 | nowość | K | * | nowość | nie dotyczy | Rozdzielacz z tworzywa sztucznego do ogrzewania i chłodzenia | HERZ | 12 |  | 9004174025358 | szt. | 1
1890004 | 221890004 | A | * | 0 | poprzednio cena na zapytanie | Komputerowy przyrząd pomiarowy HERZ | HERZ |  |  | 900417482115 8 | szt. | 1 | Komputerowy przyrząd pomiarowy HERZ Elektroniczny miernik z wbudowanym czujnikiem ciśnienia do pomiaru różnicy ciśnienia i przepływu na przelotowych zaworach regulacyjnych, z bezpośrednim wyświetlaczem wartości mierzonych. Zakres pomiarowy 0 - 10 bar, maks. ciśnienie 12 bar, przyłącze do drukarki i komputera poprzez USB, klasa ochrony IP 65, pamięć do 20 000 pomiarów. W zestawie z osprzętem: 2 przewody pomiarowe z szybkozłączką i filtrem, adapterem do węża, oprogramowaniem i instrukcją na płycie CD. Czujnik ciśnienia 1 0284 00 i adapter przedłużający 1 0284 10, bateria Li/Ion, moc baterii wystarczy na ok. 12 godzin. Zalecana coroczna konserwacja i kalibracja urządzenia. | 5 lat
1890010 | 221890010 | A | * | 0 | poprzednio cena na zapytanie | Komplet części do przyrządu HERZ 8900 | HERZ |  |  | 900417482117 2 | szt. | 1 | Komplet części zamiennych do przyrządu pomiarowego HERZ1 8900 04 2 filtry i 2 uszczelki do przewodu pomiarowego. | 5 lat
1890311 | 221890311 | A | 146.6 | 146.6 | 0% | Zestaw adapterów pomiarowych do zaworów HERZ-Strömax | HERZ |  |  | 900417481610 9 | szt. | 1 | Zestaw adapterów pomiarowych do zaworów HERZ-Strömax z zaworami pomiarowymi 0280, 0282 i 0283, produkowanych do roku 2004. | 5 lat
1890402 | 221890402 | A | * | 0 | poprzednio cena na zapytanie | Komputerowy przyrząd pomiarowy HERZ SMART-2 | HERZ |  |  | 900417484651 9 | szt. | 1 | Komputerowy przyrząd pomiarowy HERZ Smart-2. Elektroniczny miernik do pomiaru różnicy ciśnienia i przepływu na przelotowych zaworach regulacyjnych w urządzeniach grzewczych i wody zimnej, składający się z części czujnikowej i komputera. Przeniesienie danych możliwe za pomocą bluetootha. Pamięć danych przechowuje informacje na temat wartości pomiarowych. W zestawie z ładowarką i przewodami przyłączeniowymi z szybkozłączką. Oprogramowanie i instrukcja obsługi na płycie CD, czujnik ciśnienia i adapter przedłużający w skrzynce. Moc baterii wystarczy na ok. 35 godzin, ładowanie sieciowe 230 V lub USB. Średnia temperatura -30 do +120 ºC, maks. różnica ciśnienia 10 bar. Zalecana coroczna konserwacja i kalibracja urządzenia. | 5 lat
1890404 | 221890404 | A | * | 0 | poprzednio cena na zapytanie | Komputerowy przyrząd pomiarowy HERZ SMART-4 | HERZ |  |  | 900417484653 3 | szt. | 1 | Komputerowy przyrząd pomiarowy HERZ Smart-4. Wykonanie jak 1 8904 02, z dodatkowymi funkcjami:- osprzęt do pomiaru temperatury- korekta wyników pomiaru przy zastosowaniu środka przeciw zamarzaniu - graficzne przedstawienie zachowanych danych pomiarowych. | 5 lat
1910240 | 221910240 | A | 317 | 317 | 0% | Napęd ręczny zaworu 4037 | HERZ |  |  | 900417491900 8 | szt. | 20 | Napęd ręczny HERZ do zaworów 3-drogowych 4037, nie może współpracować z napędem nastawczym. | 5 lat
1910280 | 221910280 | A | 18.1 | 18.1 | 0% | Napęd ręczny HERZ | HERZ |  |  | 900417490090 7 | szt. | 20 | Napęd ręczny HERZ-Design do zaworów termostatycznych HERZ, które nie zostały wyposażone w głowice termostatyczne HERZ. | 5 lat
1910298 | 221910298 | A | 20.1 | 20.1 | 0% | Napęd ręczny HERZ H | HERZ |  |  | 900417490100 3 | szt. | 20 | Napęd ręczny HERZ-Design "H" do zaworów termostatycznych Heimeier, które nie zostały wyposażone w głowice termostatyczne HERZ. | 5 lat
1910299 | 221910299 | A | 20.1 | 20.1 | 0% | Napęd ręczny HERZ D | HERZ |  |  | 900417490110 2 | szt. | 20 | Napęd ręczny HERZ-Design "D" do zaworów termostatycznych Danfoss z mocowaniem na zatrzask, które nie zostały wyposażone w głowice termostatyczne HERZ. | 5 lat
1920003 | 221920003 | A | 84.3 | 84.3 | 0% | Głowica termostatyczna HERZ Mini-GS z czujnikiem cieczowym | HERZ |  |  | 900417491700 4 | szt. | 20 | Głowica termostatyczna HERZ-Design "Mini-GS" z czujnikiem cieczowym, zakres nastaw 6 - 30 °C, z mechanicznym zamknięciem („0"), zabezpieczenie przed mrozem przy ok. 6 °C. Możliwość ograniczenia i blokady nastaw za pomocą sztyftów blokujących 1 9551 02 (oddzielnie do zamówienia). | 5 lat
1920006 | 221920006 | A | 84.3 | 84.3 | 0% | Głowica termostatyczna HERZ Mini-GS z czujnikiem cieczowym | HERZ |  |  | 900417491690 8 | szt. | 20 | Głowica termostatyczna HERZ-Design "Mini-GS" z czujnikiem cieczowym, zakres nastaw 6 - 28 °C, zabezpieczenie przed mrozem przy ok. 6 °C. Możliwość ograniczenia i blokady nastaw za pomocą sztyftów blokujących 1 9551 02 (oddzielnie do zamówienia). | 5 lat
1920009 | 221920009 | A | 84.3 | 84.3 | 0% | Głowica termostatyczna HERZ Mini-D z czujnikiem cieczowym | HERZ |  |  | 900417491606 9 | szt. | 20 | Głowica termostatyczna HERZ Mini „D”z czujnikiem cieczowym, zakres nastaw 0-30 °C, z mechanicznym zamknięciem („0”), automatyczne zabezpieczenie przed zamarznięciem instalacji c.o. przy ok. 6 °C. Wymiary: długość 88 mm, średnica 45 mm. Odpowiednia tylko do połączenia z grzejnikami zaworowymi ( np. Vogel & Noot). | 5 lat
1920013 | 221920013 | A | 84.3 | 84.3 | 0% | Głowica termostatyczna HERZ Mini-Turbo | HERZ |  |  | 900417491740 0 | szt. | 20 | Głowica termostatyczna HERZ-Design "Mini-Turbo" z czujnikiem cieczowym, zakres nastaw 6 - 30 °C, z mechanicznym zamknięciem („0"), zabezpieczenie przed mrozem przy ok. 6 °C. Możliwość ograniczenia i blokady nastaw za pomocą sztyftów blokujących 1 9551 02 (oddzielnie do zamówienia). | 5 lat
1920016 | 221920016 | A | 84.3 | 84.3 | 0% | Głowica termostatyczna HERZ Mini-Turbo | HERZ |  |  | 900417491730 1 | szt. | 20 | Głowica termostatyczna HERZ-Design "Mini-Turbo" z czujnikiem cieczowym, zakres nastaw 6 - 28 °C, zabezpieczenie przed mrozem przy ok. 6 °C. Możliwość ograniczenia i blokady nastaw za pomocą sztyftów blokujących 1 9551 02 (oddzielnie do zamówienia). | 5 lat
1920024 | 221920024 | A | 149.7 | 149.7 | 0% | Głowica termostatyczna HERZ Mini do zaworów Armal | HERZ |  |  | 900417492230 5 | szt. | 20 | Głowica termostatyczna HERZ-Design "Mini" do zaworów Armal z czujnikiem cieczowym, zakres nastaw 6 - 30 °C, zabezpieczenie przed mrozem przy ok. 6 °C. Możliwość ograniczenia i blokady nastaw za pomocą sztyftów blokujących 1 9551 02 (oddzielnie do zamówienia). Przed 1999 rokiem, z gwintem przyłączeniowym M 28 x 1,5. | 5 lat
1920030 | 221920030 | A | 84.3 | 84.3 | 0% | Głowica termostatyczna HERZ Mini z czujnikiem cieczowym | HERZ |  |  | 900417490520 9 | szt. | 20 | Głowica termostatyczna HERZ-Design "Mini" z czujnikiem cieczowym, zakres nastaw 6 - 30 °C, z mechanicznym zamknięciem („0"), zabezpieczenie przed mrozem przy ok. 6 °C. Możliwość ograniczenia i blokady nastaw za pomocą sztyftów blokujących 1 9551 02 (oddzielnie do zamówienia). Wymiary: długość 75 mm, średnica 45 mm. | 5 lat
1920038 | 221920038 | A | 84.3 | 84.3 | 0% | Głowica termostatyczna HERZ Mini-H | HERZ |  |  | 900417490540 7 | szt. | 20 | Głowica termostatyczna HERZ-Design "Mini-H" z czujnikiem cieczowym, zakres nastaw 6 - 30 °C, z mechanicznym zamknięciem („0"), zabezpieczenie przed mrozem przy ok. 6 °C. Możliwość ograniczenia i blokady nastaw za pomocą sztyftów blokujących 1 9551 02 (oddzielnie do zamówienia). Wymiary: długość 78 mm, średnica 45 mm. | 5 lat
1920040 | 221920040 | A | 84.3 | 84.3 | 0% | Głowica termostatyczna HERZ Mini o zakresie nastaw 16 – 28 °C z czujnikiem cieczowym | HERZ |  |  | 900417403835 8 | szt. | 20 | Głowica termostatyczna HERZ-Design "Mini" o zakresie nastaw 6 - 28 °C z czujnikiem cieczowym. Ograniczenia i blokady nastaw za pomocą sztyftów blokujących 1 9551 02 (oddzielnie do zamówienia). Wymiary: długość 75 mm, średnica 45 mm. | 5 lat
1920041 | 221920041 | A | 190.8 | 190.8 | 0% | Głowica termostatyczna HERZ Mini-H-DE LUXE, chrom z czujnikiem cieczowym | HERZ |  |  | 900417491560 4 | szt. | 20 | Głowica termostatyczna MINI DE LUXE. Chrom z czujnikiem cieczowym, zakres nastaw 6-30 °C, z mechanicznym zamknięciem „0”, zabezpieczenie przed mrozem przy temperaturze ok. 6 °C. | 5 lat
1920048 | 221920048 | A | 200.4 | 200.4 | 0% | Głowica termostatyczna HERZ Mini-H-DE LUXE, chrom z czujnikiem cieczowym | HERZ |  |  | 900417491570 3 | szt. | 1 | Głowica termostatyczna HERZ "Mini-H-DE LUXE", chrom z czujnikiem cieczowym, zakres nastaw 6 - 30 °C, z mechanicznym zamknięciem („0"), pierścień zabezpieczający i osłaniający, zabezpieczenie przed mrozem przy ok. 6 °C. | 5 lat
1920049 | 221920049 | A | 84.3 | 84.3 | 0% | Głowica termostatyczna HERZ Mini-H o zakresie nastaw 16 – 28 °C z czujnikiem cieczowym. | HERZ |  |  | 900417403837 2 | szt. | 20 | Głowica termostatyczna HERZ-Design "Mini-H" o zakresie nastaw 6 - 28 °C z czujnikiem cieczowym. Ograniczenia i blokady nastaw za pomocą sztyftów blokujących 1 9551 02 (oddzielnie do zamówienia). Wymiary: długość 78 mm, średnica 45 mm. | 5 lat
1920060 | 221920060 | A | 84.3 | 84.3 | 0% | Głowica termostatyczna HERZ Mini z czujnikiem cieczowym | HERZ |  |  | 900417490530 8 | szt. | 20 | Głowica termostatyczna HERZ-Design "Mini" z czujnikiem cieczowym, zakres nastaw 6 - 28 °C, zabezpieczenie przed mrozem przy ok. 6 °C. Możliwość ograniczenia i blokady nastaw za pomocą sztyftów blokujących 1 9551 02 (oddzielnie do zamówienia). Wymiary: długość 75 mm, średnica 45 mm. | 5 lat
1920068 | 221920068 | A | 84.3 | 84.3 | 0% | Głowica termostatyczna HERZ Mini-H | HERZ |  |  | 900417490550 6 | szt. | 20 | Głowica termostatyczna HERZ-Design "Mini-H" z czujnikiem cieczowym, zakres nastaw 6 - 28 °C, zabezpieczenie przed mrozem przy ok. 6 °C. Możliwość ograniczenia i blokady nastaw za pomocą sztyftów blokujących 1 9551 02 (oddzielnie do zamówienia). Wymiary: długość 78 mm, średnica 45 mm. | 5 lat
1920069 | 221920069 | A | 100.1 | 100.1 | 0% | Głowica termostatyczna HERZ Mini do zaworów MMA | HERZ |  |  | 900417491890 2 | szt. | 20 | Głowica termostatyczna HERZ-Design "Mini" do zaworów MMA z czujnikiem cieczowym, zakres nastaw 6 - 30 °C, zabezpieczenie przed mrozem przy ok. 6 °C. Możliwość ograniczenia i blokady nastaw za pomocą sztyftów blokujących 1 9551 02 (oddzielnie do zamówienia). Od 1988 roku, z gwintem przyłączeniowym M 28 x 1,5. | 5 lat
1920083 | 221920083 | A | 84.3 | 84.3 | 0% | Głowica termostatyczna HERZ-Design "Mini-H-GS" | HERZ |  |  | 900417491720 2 | szt. | 20 | Głowica termostatyczna HERZ-Design "Mini-H-GS" z czujnikiem cieczowym, zakres nastaw 6 - 30 °C, z mechanicznym zamknięciem („0"), zabezpieczenie przed mrozem przy ok. 6 °C. Możliwość ograniczenia i blokady nastaw za pomocą sztyftów blokujących 1 9551 02 (oddzielnie do zamówienia). | 5 lat
1920086 | 221920086 | A | 84.3 | 84.3 | 0% | Głowica termostatyczna HERZ Mini-H-GS | HERZ |  |  | 900417491710 3 | szt. | 20 | Głowica termostatyczna HERZ-Design "Mini-H-GS" z czujnikiem cieczowym, zakres nastaw 6 - 28 °C, zabezpieczenie przed mrozem przy ok. 6 °C. Możliwość ograniczenia i blokady nastaw za pomocą sztyftów blokujących 1 9551 02 (oddzielnie do zamówienia). | 5 lat
1920093 | 221920093 | A | 84.3 | 84.3 | 0% | Głowica termostatyczna HERZ Mini-H-Turbo | HERZ |  |  | 900417491760 8 | szt. | 20 | Głowica termostatyczna HERZ-Design "Mini-H-Turbo" z czujnikiem cieczowym, zakres nastaw 6 - 30 °C, z mechanicznym zamknięciem („0"), zabezpieczenie przed mrozem przy ok. 6 °C. Możliwość ograniczenia i blokady nastaw za pomocą sztyftów blokujących 1 9551 02 (oddzielnie do zamówienia). | 5 lat
1920096 | 221920096 | A | 84.3 | 84.3 | 0% | Głowica termostatyczna HERZ Mini-H-Turbo | HERZ |  |  | 900417491750 9 | szt. | 20 | Głowica termostatyczna HERZ-Design "Mini-H-Turbo" z czujnikiem cieczowym, zakres nastaw 6 - 28 °C, zabezpieczenie przed mrozem przy ok. 6 °C. Możliwość ograniczenia i blokady nastaw za pomocą sztyftów blokujących 1 9551 02 (oddzielnie do zamówienia). | 5 lat
1920099 | 221920099 | A | 84.3 | 84.3 | 0% | Głowica termostatyczna HERZ Mini-D | HERZ | D-RAN |  | 900417419340 8 | szt. | 20 | Głowica termostatyczna HERZ Mini „D” z czujnikiem cieczowym, zakres nastaw 6-28 °C, automatyczne zabezpieczenie przed zamarznięciem instalacji c.o. przy ok. 6 °C. Wymiary: długość 88 mm, średnica 45 mm. | 5 lat
1920100 | 221920100 | A | 141.3 | 141.3 | 0% | Głowica RTB Mini - ogranicznik temperatury | HERZ | M28 |  | 900417491520 8 | szt. | 10 | Ogranicznik temperatury na powrocie RTB "Mini" Zakres regulacji temperatury 25 - 60 °C. Możliwość ograniczenia i blokady nastaw za pomocą sztyftów blokujących 1 9551 02 (oddzielnie do zamówienia). Współpraca z zaworami HERZ przewidzianymi do pracy termostatycznej. | 5 lat
1920123 | 221920123 | A | 226.7 | 226.7 | 0% | Ogranicznik temperatury RTB, zesatw. Zawiera: głowicę RTB Mini i zawór HERZ-TS-90, figura prosta | HERZ | 1/2 |  | 900417491530 7 | szt. | 1 | Ogranicznik temperatury na powrocie RTB Zespół o figurze prostej: 1 9201 00 ogranicznik temperatury na powrocie „Mini" 1 7733 81 zawór termostatyczny HERZ-TS-90, figura prosta, przyłącze grzejnikowe z uszczelnieniem stożkowym, przyłącze do rur z gwintem zewnętrznym G 3/4 ze stożkiem. | 5 lat
1920124 | 221920124 | A | 226.7 | 226.7 | 0% | Ogranicznik temperatury RTB, zesatw. Zawiera: głowicę RTB Mini i zawór HERZ-TS-90, figura kątowa | HERZ | 1/2 |  | 900417491540 6 | szt. | 1 | Ogranicznik temperatury na powrocie RTB Zespół o figurze kątowej: 1 9201 00 ogranicznik temperatury na powrocie „Mini" 1 7724 37 zawór termostatyczny HERZ-TS-90, figura kątowa, przyłącze grzejnikowe z uszczelnieniem stożkowym, przyłącze do rur z gwintem zewnętrznym G 3/4 ze stożkiem. | 5 lat
1920141 | 221920141 | A | 191.2 | 191.2 | 0% | Ogranicznik temperatury na powrocie RTB "Mini-DE LUXE" | HERZ | M 28 x 1,5 |  | 900417492100 1 | szt. | 10 | Ogranicznik temperatury na powrocie RTB "Mini-DE LUXE", chrom Zakres regulacji temperatury 25 - 60 °C. Możliwość ograniczenia i blokady nastaw za pomocą sztyftów blokujących 1 9551 02 (oddzielnie do zamówienia). Współpraca z zaworami HERZ przewidzianymi do pracy termostatycznej. | 5 lat
1923006 | 221923006 | A | 90.2 | 90.2 | 0% | Głowica termostatyczna HERZ-Design z czujnikiem cieczowym | HERZ |  |  | 900417490000 6 | szt. | 20 | Głowica termostatyczna HERZ-Design z czujnikiem cieczowym, zakres nastaw 6 - 30 °C, z mechanicznym zamknięciem („0"), zabezpieczenie przed mrozem przy ok. 6 °C. Możliwość ograniczenia i blokady nastaw za pomocą sztyftów blokujących 1 9551 00 (oddzielnie do zamówienia). Wzór opracowany przy współpracy z firmą „Porsche Design GmbH", Zell am See. | 5 lat
1923041 | 221923041 | A | 210.7 | 210.7 | 0% | Głowica termostatyczna HERZ „DE LUXE", chrom | HERZ |  |  | 900417490160 7 | szt. | 1 | Głowica termostatyczna HERZ „DE LUXE", chrom z czujnikiem cieczowym, zakres nastaw 6 - 30 °C, z mechanicznym zamknięciem („0"), pierścień zabezpieczający i osłaniający, zabezpieczenie przed mrozem przy ok. 6 °C. | 5 lat
1923044 | 221923044 | A | 128.2 | 128.2 | 0% | Głowica termostatyczna HERZ „DE LUXE", biała (RAL 9010) | HERZ |  |  | 900417490190 4 | szt. | 1 | Głowica termostatyczna HERZ „DE LUXE", biała (RAL 9010). | 5 lat
1923049 | 221923049 | A | 128.2 | 128.2 | 0% | Głowica termostatyczna HERZ „DE LUXE", czarna matowa | HERZ |  |  | 900417490290 1 | szt. | 1 | Głowica termostatyczna HERZ „DE LUXE", czarna matowa. | 5 lat
1923098 | 221923098 | A | 90.2 | 90.2 | 0% | Głowica termostatyczna HERZ-Design "H" | HERZ |  |  | 900417490040 2 | szt. | 20 | Głowica termostatyczna HERZ-Design "H" z czujnikiem cieczowym, zakres nastaw 6 - 30 °C, z mechanicznym zamknięciem („0"), zabezpieczenie przed mrozem przy ok. 6 °C. Możliwość ograniczenia i blokady nastaw za pomocą sztyftów blokujących 1 9551 00 (oddzielnie do zamówienia). Wzór opracowany przy współpracy z firmą „Porsche Design GmbH", Zell am See. | 5 lat
1923099 | 221923099 | A | 90.2 | 90.2 | 0% | Głowica termostatyczna HERZ-Design "D" | HERZ |  |  | 900417490050 1 | szt. | 20 | Głowica termostatyczna HERZ-Design "D" z czujnikiem cieczowym, zakres nastaw 6 - 30 °C, z mechanicznym zamknięciem („0"), zabezpieczenie przed mrozem przy ok. 6 °C. Możliwość ograniczenia i blokady nastaw za pomocą sztyftów blokujących 1 9551 00 (oddzielnie do zamówienia). Wzór opracowany przy współpracy z firmą „Porsche Design GmbH", Zell am See. | 5 lat
1923841 | 221923841 | A | 210.7 | 210.7 | 0% | Głowica termostatyczna HERZ „H-DE LUXE", chrom | HERZ |  |  | 900417490340 3 | szt. | 1 | Głowica termostatyczna HERZ „H-DE LUXE", chrom z czujnikiem cieczowym, zakres nastaw 6 - 30 °C, z mechanicznym zamknięciem („0"), pierścień zabezpieczający i osłaniający, zabezpieczenie przed mrozem przy ok. 6 °C. | 5 lat
1923844 | 221923844 | A | 128.2 | 128.2 | 0% | Głowica termostatyczna HERZ „H-DE LUXE", biała | HERZ |  |  | 900417490370 0 | szt. | 1 | Głowica termostatyczna HERZ „H-DE LUXE", biała (RAL 9010). | 5 lat
1923849 | 221923849 | A | 128.2 | 128.2 | 0% | Głowica termostatyczna HERZ „H-DE LUXE", czarna matowa | HERZ |  |  | 900417490380 9 | szt. | 1 | Głowica termostatyczna HERZ „H-DE LUXE", czarna matowa. | 5 lat
1923941 | 221923941 | A | 210.7 | 210.7 | 0% | Głowica termostatyczna HERZ „D-DE LUXE" | HERZ |  |  | 900417490430 1 | szt. | 1 | Głowica termostatyczna HERZ „D-DE LUXE", chrom z czujnikiem cieczowym, zakres nastaw 6 - 30 °C, z mechanicznym zamknięciem („0"), pierścień zabezpieczający i osłaniający, zabezpieczenie przed mrozem przy ok. 6 °C. | 5 lat
1923944 | 221923944 | A | 128.2 | 128.2 | 0% | Głowica termostatyczna HERZ „D-DE LUXE", biała | HERZ |  |  | 900417490460 8 | szt. | 1 | Głowica termostatyczna HERZ „D-DE LUXE", biała (RAL9010). | 5 lat
1923949 | 221923949 | A | 128.2 | 128.2 | 0% | Głowica termostatyczna HERZ „D-DE LUXE", czarna matowa | HERZ |  |  | 900417490470 7 | szt. | 1 | Głowica termostatyczna HERZ „D-DE LUXE", czarna matowa. | 5 lat
1926006 | 221926006 | A | 90.2 | 90.2 | 0% | Głowica termostatyczna HERZ-Design z czujnikiem cieczowym | HERZ |  |  | 900417490030 3 | szt. | 20 | Głowica termostatyczna HERZ-Design z czujnikiem cieczowym, zakres nastaw 6 - 28 °C, zabezpieczenie przed mrozem przy ok. 6 °C. Możliwość ograniczenia i blokady nastaw za pomocą sztyftów blokujących 1 9551 00 (oddzielnie do zamówienia). Wzór opracowany przy współpracy z firmą „Porsche Design GmbH", Zell am See. | 5 lat
1926011 | 221926011 | A | 118.5 | 118.5 | 0% | Głowica termostatyczna HERZ-Design do zaworów Vaillant | HERZ |  |  | 900417490720 3 | szt. | 6 | Głowica termostatyczna HERZ-Design do zaworów Vaillant z czujnikiem cieczowym, zakres nastaw 6 - 28 °C, zabezpieczenie przed mrozem przy ok. 6 °C. Możliwość ograniczenia i blokady nastaw za pomocą sztyftów blokujących 1 9551 00 (oddzielnie do zamówienia). Średnica przyłącza 31 mm. | 5 lat
1926089 | 221926089 | A | 90.2 | 90.2 | 0% | Głowica termostatyczna HERZ-"D/P" | HERZ |  |  | 900417490260 4 | szt. | 20 | Głowica termostatyczna HERZ „D/P” M 30 x 1,5z czujnikiem cieczowym, zakres nastaw 6 - 28 °C, do bezpośredniego montażu na zaworze RTD lub na grzejniku kompaktowym z wbudowanym zaworem RTD z czujnikiem cieczowym, automatyczne zabezpieczenie przed zamarznięciem instalacji c.o. przy ok. 6 °C. Możliwość ograniczenia i blokady nastaw za pomocą sztyftów blokujących 1 9551 00 (oddzielnie do zamówienia). | 5 lat
1926098 | 221926098 | A | 90.2 | 90.2 | 0% | Głowica termostatyczna HERZ-Design "H" | HERZ |  |  | 900417490060 0 | szt. | 20 | Głowica termostatyczna HERZ-Design "H" z czujnikiem cieczowym, zakres nastaw 6 - 28 °C, zabezpieczenie przed mrozem przy ok. 6 °C. Możliwość ograniczenia i blokady nastaw za pomocą sztyftów blokujących 1 9551 00 (oddzielnie do zamówienia). Wzór opracowany przy współpracy z firmą „Porsche Design GmbH", Zell am See. | 5 lat
1926099 | 221926099 | A | 90.2 | 90.2 | 0% | Głowica termostatyczna HERZ-Design "D" | HERZ |  |  | 900417490070 9 | szt. | 20 | Głowica termostatyczna HERZ-Design "D" z czujnikiem cieczowym, zakres nastaw 6 - 28 °C, zabezpieczenie przed mrozem przy ok. 6 °C. Możliwość ograniczenia i blokady nastaw za pomocą sztyftów blokujących 1 9551 00 (oddzielnie do zamówienia). Wzór opracowany przy współpracy z firmą „Porsche Design GmbH", Zell am See. | 5 lat
1933005 | 221933005 | A | 288.9 | 288.9 | 0% | Głowica termostatyczna HERZ-Design ze zdalną nastawą | HERZ |  |  | 900417490130 0 | szt. | 5 | Głowica termostatyczna HERZ-Design ze zdalną nastawą składająca się z termostatu z czujnikiem cieczowym, kapilary i nasadki zaworowej, zakres nastaw 6 - 28 °C, zabezpieczenie przed mrozem przy ok. 6 °C. Możliwość ograniczenia i blokady nastaw za pomocą sztyftów blokujących. Długość kapilary 2 m. | 5 lat
1933010 | 221933010 | A | 382.6 | 382.6 | 0% | Głowica termostatyczna HERZ-Design ze zdalną nastawą | HERZ |  |  | 900417490320 5 | szt. | 5 | Głowica termostatyczna HERZ-Design ze zdalną nastawą - Długość kapilary 5 m. | 5 lat
1933018 | 221933018 | A | 420.4 | 420.4 | 0% | Głowica termostatyczna HERZ-Design ze zdalną nastawą | HERZ |  |  | 900417490330 4 | szt. | 1 | Głowica termostatyczna HERZ-Design ze zdalną nastawą - Długość kapilary 8 m. | 5 lat
1933020 | 221933020 | A | 465.1 | 465.1 | 0% | Głowica termostatyczna HERZ-Design ze zdalną nastawą | HERZ |  |  | 900417491030 2 | szt. | 5 | Głowica termostatyczna HERZ-Design ze zdalną nastawą - Długość kapilary 10 m. | 5 lat
1933098 | 221933098 | A | 288.9 | 288.9 | 0% | Głowica termostatyczna HERZ-Design "H" ze zdalną nastawą | HERZ |  |  | 900417491090 6 | szt. | 10 | Głowica termostatyczna HERZ-Design "H" ze zdalną nastawą składająca się z termostatu z czujnikiem cieczowym, kapilary i nasadki zaworowej, zakres nastaw 6 - 28 °C, zabezpieczenie przed mrozem przy ok. 6 °C. Możliwość ograniczenia i blokady nastaw za pomocą sztyftów blokujących. Długość kapilary 2 m. | 5 lat
1933099 | 221933099 | A | 288.9 | 288.9 | 0% | Głowica termostatyczna HERZ-Design "D" | HERZ |  |  | 900417491790 5 | szt. | 5 | Głowica termostatyczna HERZ-Design "D" ze zdalną nastawą składająca się z termostatu z czujnikiem cieczowym, kapilary i nasadki zaworowej, zakres nastaw 6 - 28 °C, zabezpieczenie przed mrozem przy ok. 6 °C. Możliwość ograniczenia i blokady nastaw za pomocą sztyftów blokujących. Długość kapilary 2 m. | 5 lat
1935200 | 221935200 | A | 347 | 347 | 0% | Głowica termostatyczna HERZ ze zdalną nastawą do montażu w puszce podtynkowej | HERZ |  |  | 900417491400 3 | szt. | 5 | Głowica termostatyczna HERZ ze zdalną nastawą do montażu w puszce podtynkowej składająca się z termostatu z czujnikiem cieczowym, kapilary i nasadki zaworowej, zakres nastaw 6 - 28 °C, zabezpieczenie przed mrozem przy ok. 6 °C. Możliwość ograniczenia i blokady nastaw za pomocą sztyftów blokujących. Długość kapilary 2 m. | 5 lat
1935298 | 221935298 | A | 347 | 347 | 0% | Głowica termostatyczna HERZ "H" ze zdalną nastawą do montażu w puszce podtynkowej | HERZ |  |  | 900417491440 9 | szt. | 5 | Głowica termostatyczna HERZ "H" ze zdalną nastawą do montażu w puszce podtynkowej składająca się z termostatu z czujnikiem cieczowym, kapilary i nasadki zaworowej, zakres nastaw 6 - 28 °C, zabezpieczenie przed mrozem przy ok. 6 °C. Możliwość ograniczenia i blokady nastaw za pomocą sztyftów blokujących. Długość kapilary 2 m. | 5 lat
1935299 | 221935299 | A | 347 | 347 | 0% | Głowica termostatyczna HERZ "D" ze zdalną nastawą do montażu w puszce podtynkowej | HERZ |  |  | 900417491480 5 | szt. | 5 | Głowica termostatyczna HERZ "D" ze zdalną nastawą do montażu w puszce podtynkowej składająca się z termostatu z czujnikiem cieczowym, kapilary i nasadki zaworowej, zakres nastaw 6 - 28 °C, zabezpieczenie przed mrozem przy ok. 6 °C. Możliwość ograniczenia i blokady nastaw za pomocą sztyftów blokujących. Długość kapilary 2 m. | 5 lat
1935500 | 221935500 | A | 410.2 | 410.2 | 0% | Głowica termostatyczna HERZ ze zdalną nastawą do montażu w puszce podtynkowej | HERZ |  |  | 900417491410 2 | szt. | 5 | Głowica termostatyczna HERZ ze zdalną nastawą do montażu w puszce podtynkowej składająca się z termostatu z czujnikiem cieczowym, kapilary i nasadki zaworowej, zakres nastaw 6 - 28 °C, zabezpieczenie przed mrozem przy ok. 6 °C. Możliwość ograniczenia i blokady nastaw za pomocą sztyftów blokujących. Długość kapilary 5 m. | 5 lat
1935598 | 221935598 | A | 410.2 | 410.2 | 0% | Głowica termostatyczna HERZ "H" ze zdalną nastawą do montażu w puszce podtynkowej | HERZ |  |  | 900417491450 8 | szt. | 5 | Głowica termostatyczna HERZ "H" ze zdalną nastawą do montażu w puszce podtynkowej składająca się z termostatu z czujnikiem cieczowym, kapilary i nasadki zaworowej, zakres nastaw 6 - 28 °C, zabezpieczenie przed mrozem przy ok. 6 °C. Możliwość ograniczenia i blokady nastaw za pomocą sztyftów blokujących. Długość kapilary 5 m. | 5 lat
1935599 | 221935599 | A | 410.2 | 410.2 | 0% | Głowica termostatyczna HERZ "D" ze zdalną nastawą do montażu w puszce podtynkowej | HERZ |  |  | 900417491490 4 | szt. | 5 | Głowica termostatyczna HERZ "D" ze zdalną nastawą do montażu w puszce podtynkowej składająca się z termostatu z czujnikiem cieczowym, kapilary i nasadki zaworowej, zakres nastaw 6 - 28 °C, zabezpieczenie przed mrozem przy ok. 6 °C. Możliwość ograniczenia i blokady nastaw za pomocą sztyftów blokujących. Długość kapilary 5 m. | 5 lat
1935800 | 221935800 | A | 444 | 444 | 0% | Głowica termostatyczna HERZ ze zdalną nastawą do montażu w puszce podtynkowej | HERZ |  |  | 900417491420 1 | szt. | 5 | Głowica termostatyczna HERZ ze zdalną nastawą do montażu w puszce podtynkowej składająca się z termostatu z czujnikiem cieczowym, kapilary i nasadki zaworowej, zakres nastaw 6 - 28 °C, zabezpieczenie przed mrozem przy ok. 6 °C. Możliwość ograniczenia i blokady nastaw za pomocą sztyftów blokujących. Długość kapilary 8 m. | 5 lat
1935898 | 221935898 | A | 444 | 444 | 0% | Głowica termostatyczna HERZ "H" ze zdalną nastawą do montażu w puszce podtynkowej | HERZ |  |  | 900417491460 7 | szt. | 5 | Głowica termostatyczna HERZ "H" ze zdalną nastawą do montażu w puszce podtynkowej składająca się z termostatu z czujnikiem cieczowym, kapilary i nasadki zaworowej, zakres nastaw 6 - 28 °C, zabezpieczenie przed mrozem przy ok. 6 °C. Możliwość ograniczenia i blokady nastaw za pomocą sztyftów blokujących. Długość kapilary 8 m. | 5 lat
1935899 | 221935899 | A | 444 | 444 | 0% | Głowica termostatyczna HERZ "D" ze zdalną nastawą do montażu w puszce podtynkowej | HERZ |  |  | 900417491500 0 | szt. | 5 | Głowica termostatyczna HERZ "D" ze zdalną nastawą do montażu w puszce podtynkowej składająca się z termostatu z czujnikiem cieczowym, kapilary i nasadki zaworowej, zakres nastaw 6 - 28 °C, zabezpieczenie przed mrozem przy ok. 6 °C. Możliwość ograniczenia i blokady nastaw za pomocą sztyftów blokujących. Długość kapilary 8 m. | 5 lat
1942088 | 221942088 | A | 248.8 | 248.8 | 0% | Głowica termostatyczna HERZ-Design "H" z czujnikiem powierzchniowym | HERZ |  |  | 900417492280 0 | szt. | 10 | Głowica termostatyczna HERZ-Design "H" z czujnikiem powierzchniowym składająca się z termostatu, kapilary i czujnika powierzchniowego. Zakres nastaw 20 - 50 °C. Długość kapilary 2 m. | 5 lat
1942136 | 221942136 | A | 339.8 | 339.8 | 0% | Głowica termostatyczna HERZ z czujnikiem powierzchniowym zanurzeniowym | HERZ |  |  | 900417466670 4 | szt. | 10 | Głowica termostatyczna HERZ z czujnikiem powierzchniowym zanurzeniowym Zakres nastaw 50 - 55 °C, skok 4 mm. Długość kapilary 2 m. Do montażu na zaworach regulacyjnych 4006, 7217-V i 7217-GV. | 5 lat
1942198 | 221942198 | A | 248.8 | 248.8 | 0% | Głowica termostatyczna HERZ-Design "H" z czujnikiem powierzchniowym | HERZ |  |  | 900417491910 7 | szt. | 20 | Głowica termostatyczna HERZ-Design "H" z czujnikiem powierzchniowym składająca się z termostatu, kapilary i czujnika powierzchniowego. Zakres nastaw 40 - 70 °C. Długość kapilary 0,5 m. | 5 lat
1943008 | 221943008 | A | 227.7 | 227.7 | 0% | Głowica termostatyczna HERZ-Design z czujnikiem zdalnym | HERZ |  |  | 9004174901201 | szt. | 1 | Głowica termostatyczna HERZ-Design z czujnikiem zdalnym składająca się z termostatu z czujnikiem cieczowym zdalnym i kapilary, zakres nastaw 6 - 30 °C, z mechanicznym zamknięciem („0"), zabezpieczenie przed mrozem przy ok. 6 °C. Możliwość ograniczenia i blokady nastaw za pomocą sztyftów blokujących 1 9551 00 (oddzielnie do zamówienia). Długość kapilary 2 m. | 5 lat
1943018 | 221943018 | A | 354.8 | 354.8 | 0% | Głowica termostatyczna HERZ-Design z czujnikiem zdalnym | HERZ |  |  | 900417490600 8 | szt. | 1 | Głowica termostatyczna HERZ-Design z czujnikiem zdalnym - Długość kapilary 8 m. | 5 lat
1943098 | 221943098 | A | 221.7 | 221.7 | 0% | Głowica termostatyczna HERZ-Design "H" z czujnikiem zdalnym | HERZ |  |  | 900417491010 4 | szt. | 10 | Głowica termostatyczna HERZ-Design "H" z czujnikiem zdalnym składająca się z termostatu z czujnikiem cieczowym zdalnym i kapilary, zakres nastaw 6 - 30 °C, z mechanicznym zamknięciem („0"), zabezpieczenie przed mrozem przy ok. 6 °C. Możliwość ograniczenia i blokady nastaw za pomocą sztyftów blokujących 1 9551 00 (oddzielnie do zamówienia). Długość kapilary 2 m. | 5 lat
1946006 | 221946006 | A | 221.7 | 221.7 | 0% | Głowica termostatyczna HERZ-Design z czujnikiem zdalnym | HERZ |  |  | 900417490140 9 | szt. | 10 | Głowica termostatyczna HERZ-Design z czujnikiem zdalnym składająca się z termostatu z czujnikiem cieczowym zdalnym i kapilary, zakres nastaw 6 - 28 °C, zabezpieczenie przed mrozem przy ok. 6 °C. Możliwość ograniczenia i blokady nastaw za pomocą sztyftów blokujących 1 9551 00 (oddzielnie do zamówienia). Długość kapilary 2 m. | 5 lat
1946018 | 221946018 | A | 354.8 | 354.8 | 0% | Głowica termostatyczna HERZ-Design z czujnikiem zdalnym | HERZ |  |  | 900417490690 9 | szt. | 1 | Głowica termostatyczna HERZ-Design z czujnikiem zdalnym - Długość kapilary 8 m. | 5 lat
1946098 | 221946098 | A | 221.7 | 221.7 | 0% | Głowica termostatyczna HERZ-Design "H" z czujnikiem zdalnym | HERZ |  |  | 900417491020 3 | szt. | 10 | Głowica termostatyczna HERZ-Design "H" z czujnikiem zdalnym składająca się z termostatu z czujnikiem cieczowym zdalnym i kapilary, zakres nastaw 6 - 28 °C, zabezpieczenie przed mrozem przy ok. 6 °C. Możliwość ograniczenia i blokady nastaw za pomocą sztyftów blokujących 1 9551 00 (oddzielnie do zamówienia). Długość kapilary 2 m. | 5 lat
1955100 | 221955100 | A | 9.5 | 9.5 | 0% | Sztyfty blokujące (2 szt.) do Design, Classic | HERZ |  |  | 900417490010 5 | szt. | 20 | Sztyfty blokujące (2 szt.) do ograniczania i blokady zakresu nastaw temperatury w głowicach termostatycznych HERZ serii 7000 i 9000. | 5 lat
1955102 | 221955102 | A | 9.7 | 9.7 | 0% | Sztyfty blokujące (2 szt.) do Mini, Mini H | HERZ |  |  | 900417490670 1 | szt. | 20 | Sztyfty blokujące (2 szt.) do głowic termostatycznych serii „Mini". | 5 lat
1955203 | 221955203 | A | 16.3 | 16.3 | 0% | Zabezpieczenie przed kradzieżą | HERZ |  |  | 900417490020 4 | szt. | 20 | Zabezpieczenie przed kradzieżą obejma zatrzaskowa, otwierana kluczem uniwersalnym 1 6640 00. Do głowic termostatycznych HERZ serii 7000 i 9000 z gwintem przyłączeniowym M 28 x 1,5 oraz głowic termostatycznych HERZ serii „D" z mocowaniem na zatrzask. | 5 lat
1955298 | 221955298 | A | 16.3 | 16.3 | 0% | Zabezpieczenie przed kradzieżą H | HERZ |  |  | 900417490080 8 | szt. | 20 | Zabezpieczenie przed kradzieżą „H" obejma zatrzaskowa, otwierana kluczem uniwersalnym 1 6640 00. Do głowic termostatycznych HERZ serii 7000 i 9000 z gwintem przyłączeniowym M 30 x 1,5. | 5 lat
1955299 | 221955299 | A | 13.9 | 13.9 | 0% | Zabezpieczenie przed kradzieżą D | HERZ |  |  | 900417490081 5 | szt. | 20 | Zabezpieczenie przed kradzieżą „D" Do głowic termostatycznych HERZ serii 7000 i 9000. | 5 lat
1955344 | 221955344 | A | 11.8 | 11.8 | 0% | Tuleja osłaniająca nakrętki głowicy M28 x 1,5 | HERZ |  |  | 900417490230 7 | szt. | 20 | Tuleja osłaniająca do nakrętki mocującej głowicę termostatyczną HERZ, z gwintem przyłączeniowym M 28 x 1,5. | 5 lat
1955398 | 221955398 | A | 11.8 | 11.8 | 0% | Tuleja osłaniająca H | HERZ |  |  | 900417490310 6 | szt. | 20 | Tuleja osłaniająca „H" długość standardowa I = 20 mm, gwint przyłączeniowy nakrętki M 30 x 1,5. | 5 lat
1955400 | 221955400 | A | 9.8 | 9.8 | 0% | Przyrząd odblokowujący HERZCULES | HERZ |  |  | 900417490630 5 | szt. | 1 | Przyrząd odblokowujący „HERZCULES" do nastawy temperatury w głowicy termostatycznej "HERZCULES", załączony w dostawie wraz z głowicą. | 5 lat
1955401 | 221955401 | A | 16.4 | 16.4 | 0% | Uchwyt dociągający HERZCULES | HERZ |  |  | 900417490620 6 | szt. | 1 | Uchwyt dociągający „HERZCULES" do montażu głowicy termostatycznej „HERZCULES" na zaworze, oddzielnie do zamówienia. | 5 lat
1959644 | 221959644 | A | 7.1 | 7.1 | 0% | Tuleja osłaniająca nakrętki głowicy Mini | HERZ |  |  | 900417490710 4 | szt. | 20 | Tuleja osłaniająca do głowic termostatycznych HERZ „Mini", z gwintem przyłączeniowym M 28 x 1,5. | 5 lat
1959744 | 221959744 | A | 11.8 | 11.8 | 0% | Tuleja osłaniająca H i Mini-H | HERZ |  |  | 900417490700 5 | szt. | 20 | Tuleja osłaniająca „H" i „Mini-H" wykonanie krótkie 1 = 17 mm, gwint przyłączeniowy nakrętki M 30 x 1,5. | 5 lat
1959844 | 221959844 | A | * | 0 | poprzednio cena na zapytanie | Tuleja osłaniająca H, wykonanie długie | HERZ |  |  | 900417490650 3 | szt. | 20 | Tuleja osłaniająca „H" wykonanie długie I = 22,5 mm, gwint przyłączeniowy nakrętki M 30 x 1,5. | 5 lat
1959944 | 221959944 | A | 11.8 | 11.8 | 0% | Tuleja osłaniająca D | HERZ |  |  | 900417490640 4 | szt. | 20 | Tuleja osłaniająca „D" do głowic termostatycznych HERZ serii „D" z mocowaniem na zatrzask. | 5 lat
1986010 | 221986010 | A | 192.6 | 192.6 | 0% | HERZCULES, głowica termostatyczna w wersji wzmocnionej, odporna na wandalizm, kradzieże i inne manipulacje | HERZ |  |  | 900417490560 5 | szt. | 20 | „HERZCULES", głowica termostatyczna w wersji wzmocnionej, odporna na wandalizm, kradzieże i inne manipulacje z czujnikiem cieczowym, zakres nastaw 8 - 26 °C, zabezpieczenie przed mrozem przy ok. 8 °C. Montaż i demontaż możliwy tylko za pomocą kluczy 1 9554 01 oraz 1 6616 00 (oddzielnie do zamówienia). Nastawa możliwa za pomocą klucza 1 9554 00 (w komplecie). Nastawę można zablokować. Wskaźnik nastawy w stanie zablokowanym jest ukryty. | 5 lat
1986098 | 221986098 | A | 192.6 | 192.6 | 0% | HERZCULES-H, głowica termostatyczna w wersji wzmocnionej, odporna na wandalizm, kradzieże i inne manipulacje | HERZ |  |  | 900417490730 2 | szt. | 20 | „HERZCULES-H", głowica termostatyczna w wersji wzmocnionej, odporna na wandalizm, kradzieże i inne manipulacje z czujnikiem cieczowym, zakres nastaw 8 - 26 °C, zabezpieczenie przed mrozem przy ok. 8 °C. Montaż i demontaż możliwy tylko za pomocą kluczy 1 9554 01 oraz 1 6616 00 (oddzielnie do zamówienia). Nastawa możliwa za pomocą klucza 1 9554 00 (w komplecie). Nastawę można zablokować. Wskaźnik nastawy w stanie jest ukryty | 5 lat
1986110 | 221986110 | A | 210.7 | 210.7 | 0% | HERZCULES, głowica termostatyczna w wersji wzmocnionej, odporna na wandalizm, kradzieże i inne manipulacje | HERZ |  |  | 900417491050 0 | szt. | 20 | „HERZCULES", głowica termostatyczna w wersji wzmocnionej, odporna na wandalizm, kradzieże i inne manipulacje, z możliwością czasowego obniżenia temperatury zadanej. Nastawioną i zabezpieczoną wartość temperatury można z zewnątrz, za pomocą monety obniżyć o 10 °C bez utraty zasadniczej nastawy. Parametry techniczne tak jak dla głowicy 1 9860 10. | 5 lat
1986140 | 221986140 | A | 210.7 | 210.7 | 0% | HERZCULES, głowica termostatyczna w wersji wzmocnionej, odporna na wandalizm, kradzieże i inne manipulacje, z możliwością czasowego obniżenia temperatury | HERZ |  |  | 900417491260 3 | szt. | 20 | „HERZCULES", głowica termostatyczna w wersji wzmocnionej, odporna na wandalizm, kradzieże i inne manipulacje, z możliwością czasowego obniżenia temperatury zadanej. Nastawioną i zabezpieczoną wartość temperatury można z zewnątrz, za pomocą monety obniżyć o 4 °C bez utraty zasadniczej nastawy. Parametry techniczne tak jak dla głowicy 1 9860 10. | 5 lat
1986148 | 221986148 | A | 210.7 | 210.7 | 0% | HERZCULES-H, głowica termostatyczna w wersji wzmocnionej, odporna na wandalizm, kradzieże i inne manipulacje | HERZ |  |  | 900417491270 2 | szt. | 20 | „HERZCULES-H", głowica termostatyczna w wersji wzmocnionej, odporna na wandalizm, kradzieże i inne manipulacje z możliwością czasowego obniżenia temperatury zadanej. Nastawioną i zabezpieczoną wartość temperatury można z za pomocą monety obniżyć o 4 °C bez utraty zasadniczej nastawy. Parametry techniczne tak jak dla głowicy 1 9860 98. | 5 lat
1986198 | 221986198 | A | 210.7 | 210.7 | 0% | HERZCULES-H, głowica termostatyczna w wersji wzmocnionej, odporna na wandalizm, kradzieże i inne manipulacje | HERZ |  |  | 900417491060 9 | szt. | 20 | „HERZCULES-H", głowica termostatyczna w wersji wzmocnionej, odporna na wandalizm, kradzieże i inne manipulacje z możliwością czasowego obniżenia temperatury zadanej. Nastawioną i zabezpieczoną wartość temperatury można z za pomocą monety obniżyć o 10 °C bez utraty zasadniczej nastawy. Parametry techniczne tak jak dla głowicy 1 9860 98. | 5 lat
2027300 | 222027300 | A | 11.5 | 11.5 | 0% | Gwintowany korek | HERZ | 3/8 |  | 900417402181 7 | szt. | 10 | Gwintowany korek wykonanie żółte, mosiądz odporny na wypłukiwanie cynku, uszczelnienie typu O-ring. | 5 lat
2027309 | 222027309 | A | 6.3 | 6.3 | 0% | Gwintowany korek | HERZ | 1/4 |  | 900417402182 4 | szt. | 10 | Gwintowany korek wykonanie żółte, mosiądz odporny na wypłukiwanie cynku, uszczelnienie typu O-ring. | 5 lat
2027500 | 222027500 | A | * | 0 | poprzednio cena na zapytanie | Zawór spustowy z pokrętłem | HERZ | 3/8 |  | 900417402650 8 | szt. | 20 | Zawór spustowy z pokrętłem, wykonanie żółte, do wody pitnej. | 5 lat
2027509 | 222027509 | A | 58.7 | 58.7 | 0% | Zawór spustowy z pokrętłem | HERZ | 1/4 |  | 900417402660 7 | szt. | 20 | Zawór spustowy z pokrętłem, wykonanie żółte, do wody pitnej. | 5 lat
2027600 | 222027600 | A | 57.2 | 57.2 | 0% | Zawór spustowy z przyłączem do węża, G 1/4 | HERZ | 3/8 |  | 900417402480 1 | szt. | 20 | Zawór spustowy z przyłączem do węża, G 1/4, do wody pitnej, kołpak zielony, wykonanie żółte, przyłącze do węża 1 6206 01 oddzielnie do zamówienia. | 5 lat
2027609 | 222027609 | A | 58.7 | 58.7 | 0% | Zawór spustowy z przyłączem do węża, G 1/4 | HERZ | 1/4 |  | 900417402490 0 | szt. | 20 | Zawór spustowy z przyłączem do węża, G 1/4, do wody pitnej, kołpak zielony, wykonanie żółte, przyłącze do węża 1 6206 01 oddzielnie do zamówienia. | 5 lat
2027700 | 222027700 | A | 142.1 | 142.1 | 0% | Zawór do pobierania prób | HERZ | 3/8 |  | 900417402680 5 | szt. | 20 | Zawór do pobierania prób Odpowiadający ÖNORM B5019, ISO 19458, DIN 38402, DVGW Arkusz roboczy W 551 i VDI 6023. Niski poziom rozprysków wody. Ciśnienie robocze maks. 16 bar. AKS. dopuszczalna temperatura robocza 90 ºC. | 5 lat
2027709 | 222027709 | A | 140.7 | 140.7 | 0% | Zawór do pobierania prób | HERZ | 1/4 |  | 900417402681 2 | szt. | 20 | Zawór do pobierania prób Odpowiadający ÖNORM B5019, ISO 19458, DIN 38402, DVGW Arkusz roboczy W 551 i VDI 6023. Niski poziom rozprysków wody. Ciśnienie robocze maks. 16 bar. AKS. dopuszczalna temperatura robocza 90 ºC. | 5 lat
2027710 | 222027710 | A | 168.6 | 168.6 | 0% | Zawór do pobierania prób | HERZ | 3/8 |  | 900417402682 9 | szt. | 20 | Zawór do pobierania prób Jak wyżej, dodatkowo - długie wyprowadzenie dla armatury izolowanej termicznie, tak żeby zawór do pobierania prób wychodził z izolacji. | 5 lat
2027719 | 222027719 | A | 160.3 | 160.3 | 0% | Zawór do pobierania prób | HERZ | 1/4 |  | 900417402683 6 | szt. | 20 | Zawór do pobierania prób Jak wyżej, dodatkowo - długie wyprowadzenie dla armatury izolowanej termicznie, tak żeby zawór do pobierania prób wychodził z izolacji. | 5 lat
2028401 | 222028401 | A | 30.8 | 30.8 | 0% | Szybkozłączny zawór pomiarowy do zaworów HERZ-Strömax TW | HERZ | 1/4 |  | 900417402460 3 | szt. | 1 | Szybkozłączny zawór pomiarowy do zaworów HERZ-Strömax TW, wykonanie żółte, kołpak niebieski (powrót), do podłączenia czujnika ciśnienia, zawór oznaczony na zielono (do wody pitnej). | 5 lat
2028402 | 222028402 | A | 30.8 | 30.8 | 0% | Szybkozłączny zawór pomiarowy do zaworów HERZ-Strömax TW | HERZ | 1/4 |  | 900417402470 2 | szt. | 1 | Szybkozłączny zawór pomiarowy do zaworów HERZ-Strömax TW, wykonanie żółte, kołpak czerwony (zasilanie), do podłączenia czujnika ciśnienia, zawór oznaczony na zielono (do wody pitnej). | 5 lat
2028420 | 222028420 | A | 82.8 | 82.8 | 0% | Zawór pomiarowy HERZ ze spustem | HERZ | 1/4 |  | 900417402640 9 | szt. | 1 | Zawór pomiarowy HERZ ze spustem. Wykonanie żółte, kołpak zielony. | 5 lat
2210001 | 222210001 | K | 56.7 | 54.7 | 3.656% | Zawór kulowy | HERZ | 16 | 15 | 3830002829593 | szt. | 25 | Zawór kulowy zgodny z DVGW. Korpus z mosiądzu kutego odpornego na wypłukiwanie cynku wg DIN 17660. | 5 lat
2210002 | 222210002 | K | 70.6 | 68.2 | 3.519% | Zawór kulowy | HERZ | 16 | 20 | 3830002829609 | szt. | 25 | Zawór kulowy zgodny z DVGW. Korpus z mosiądzu kutego odpornego na wypłukiwanie cynku wg DIN 17660. | 5 lat
2210003 | 222210003 | K | 114.4 | 110.5 | 3.529% | Zawór kulowy | HERZ | 16 | 25 | 3830002829616 | szt. | 16 | Zawór kulowy zgodny z DVGW. Korpus z mosiądzu kutego odpornego na wypłukiwanie cynku wg DIN 17660. | 5 lat
2210004 | 222210004 | K | 173.4 | 167.5 | 3.522% | Zawór kulowy | HERZ | 16 | 30 | 3830002829623 | szt. | 16 | Zawór kulowy zgodny z DVGW. Korpus z mosiądzu kutego odpornego na wypłukiwanie cynku wg DIN 17660. | 5 lat
2210005 | 222210005 | K | 285.3 | 275.6 | 3.52% | Zawór kulowy | HERZ | 16 | 40 | 3830002829630 | szt. | 12 | Zawór kulowy zgodny z DVGW. Korpus z mosiądzu kutego odpornego na wypłukiwanie cynku wg DIN 17660. | 5 lat
2210006 | 222210006 | K | 386.8 | 373.7 | 3.505% | Zawór kulowy | HERZ | 16 | 50 | 3830002829647 | szt. | 8 | Zawór kulowy zgodny z DVGW. Korpus z mosiądzu kutego odpornego na wypłukiwanie cynku wg DIN 17660. | 5 lat
2210011 | 222210011 | K | 57.1 | 55.1 | 3.63% | Zawór kulowy z zielonym pokrętłem DZR | HERZ | 16 | 15 | 383000282986 9 | szt. | 25 | Zawór kulowy z zielonym pokrętłem DZR, ze specjalnie ukształtowaną kulą. | 5 lat
2210012 | 222210012 | K | 71.3 | 68.8 | 3.634% | Zawór kulowy z zielonym pokrętłem DZR | HERZ | 16 | 20 | 383000282987 6 | szt. | 25 | Zawór kulowy z zielonym pokrętłem DZR, ze specjalnie ukształtowaną kulą. | 5 lat
2210013 | 222210013 | K | 109.1 | 105.4 | 3.51% | Zawór kulowy z zielonym pokrętłem DZR | HERZ | 16 | 25 | 383000282988 3 | szt. | 16 | Zawór kulowy z zielonym pokrętłem DZR, ze specjalnie ukształtowaną kulą. | 5 lat
2210014 | 222210014 | K | 173 | 167.1 | 3.531% | Zawór kulowy z zielonym pokrętłem DZR | HERZ | 16 | 32 | 383000282989 0 | szt. | 16 | Zawór kulowy z zielonym pokrętłem DZR, ze specjalnie ukształtowaną kulą. | 5 lat
2211001 | 222211001 | K | 78.9 | 0 | poprzednio cena na zapytanie | Zawór kulowy z pokrętłem i blokadą powrotu | HERZ | 25 | 15 | 383000282952 4 | szt. | 25 | Zawór kulowy z pokrętłem i blokadą powrotu, 2 x mufa, WW. Korpus z mosiądzu kutego odpornego na wypłukiwanie cynku wg EN 12165, wykonanie żółte, uszczelnienia z PTFE i EPDM, uszczelnienie trzpienia za pomocą O-ringu, sprężynowy zawór zwrotny z tworzywa sztucznego. Zakres temperatury zastosowanego medium -10 do 85 °C. | 5 lat
2211002 | 222211002 | K | 91.7 | 0 | poprzednio cena na zapytanie | Zawór kulowy z pokrętłem i blokadą powrotu | HERZ | 25 | 20 | 383000282942 5 | szt. | 25 | Zawór kulowy z pokrętłem i blokadą powrotu, 2 x mufa, WW. Korpus z mosiądzu kutego odpornego na wypłukiwanie cynku wg EN 12165, wykonanie żółte, uszczelnienia z PTFE i EPDM, uszczelnienie trzpienia za pomocą O-ringu, sprężynowy zawór zwrotny z tworzywa sztucznego. Zakres temperatury zastosowanego medium -10 do 85 °C. | 5 lat
2211011 | 222211011 | K | 74.6 | 0 | poprzednio cena na zapytanie | Zawór kulowy z dźwignią i blokadą powrotu | HERZ | 25 | 15 | 383896342660 8 | szt. | 25 | Jak wyżej, lecz z dźwignią. | 5 lat
2211012 | 222211012 | K | * | 0 | poprzednio cena na zapytanie | Zawór kulowy z dźwignią i blokadą powrotu | HERZ | 25 | 20 | 383896342661 5 | szt. | 25 | Jak wyżej, lecz z dźwignią. | 5 lat
2301001 | 222301001 | K | 368.5 | 369.3 | -0.2166% | Filtr HERZ do wody zimnej | HERZ | 15 |  | 900417403025 3 | szt. | 1 | Filtr wody pitnej z możliwością płukania, mosiężna obudowa, pojemnik wykonany z przezroczystego poliamidu PA12, filtr ze stali nierdzewnej (80-100 µm), maks. temperatura robocza 40 °C, maks. ciśnienie robocze 16 bar, w zestawie z przyłączami i kluczem montażowym. Przyłącze manometru F 1/4“, manometr 0 -10 bar (1 2682 34) należy zamówić osobno, z gwintem G 3/4 dla przyłącza do węża (np.1 6206 02, należy zamawiać osobno). | 5 lat
2301002 | 222301002 | K | 389 | 445.3 | -12.64% | Filtr HERZ do wody zimnej | HERZ | 20 |  | 900417403026 0 | szt. | 1 | Filtr wody pitnej z możliwością płukania, mosiężna obudowa, pojemnik wykonany z przezroczystego poliamidu PA12, filtr ze stali nierdzewnej (80-100 µm), maks. temperatura robocza 40 °C, maks. ciśnienie robocze 16 bar, w zestawie z przyłączami i kluczem montażowym. Przyłącze manometru F 1/4“, manometr 0 -10 bar (1 2682 34) należy zamówić osobno, z gwintem G 3/4 dla przyłącza do węża (np.1 6206 02, należy zamawiać osobno). | 5 lat
2301003 | 222301003 | K | 429 | 525.6 | -18.38% | Filtr HERZ do wody zimnej | HERZ | 25 |  | 900417403027 7 | szt. | 1 | Filtr wody pitnej z możliwością płukania, mosiężna obudowa, pojemnik wykonany z przezroczystego poliamidu PA12, filtr ze stali nierdzewnej (80-100 µm), maks. temperatura robocza 40 °C, maks. ciśnienie robocze 16 bar, w zestawie z przyłączami i kluczem montażowym. Przyłącze manometru F 1/4“, manometr 0 -10 bar (1 2682 34) należy zamówić osobno, z gwintem G 3/4 dla przyłącza do węża (np.1 6206 02, należy zamawiać osobno). | 5 lat
2301101 | 222301101 | K | 517.5 | 500 | 3.5% | Filtr HERZ do wody zimnej z reduktorem ciśnienia | HERZ | 15 |  | 900417403028 4 | szt. | 1 | Filtr HERZ do zimnej wody z reduktorem ciśnienia. Filtr do wody pitnej z możliwością płukania, mosiężna obudowa, pojemnik wykonany z przezroczystego poliamidu PA12, filtr ze stali nierdzewnej (80-100 µm), w zestawie z przyłączami i kluczem montażowym, z gwintem 3/4 dla przyłącza do węża (np. 1 6206 02, należy zamawiać osobno). Reduktor ciśnienia zgodnie z EN 1567, zakres nastaw 1,5 - 6 bar, w zestawie z manometrem 0-10 bar, maks. temperatura robocza 40 °C, maks. ciśnienie wlotowe 16 bar. | 5 lat
2301102 | 222301102 | K | 539 | 523.3 | 3% | Filtr HERZ do wody zimnej z reduktorem ciśnienia | HERZ | 20 |  | 900417403029 1 | szt. | 1 | Filtr HERZ do zimnej wody z reduktorem ciśnienia. Filtr do wody pitnej z możliwością płukania, mosiężna obudowa, pojemnik wykonany z przezroczystego poliamidu PA12, filtr ze stali nierdzewnej (80-100 µm), w zestawie z przyłączami i kluczem montażowym, z gwintem 3/4 dla przyłącza do węża (np. 1 6206 02, należy zamawiać osobno). Reduktor ciśnienia zgodnie z EN 1567, zakres nastaw 1,5 - 6 bar, w zestawie z manometrem 0-10 bar, maks. temperatura robocza 40 °C, maks. ciśnienie wlotowe 16 bar. | 5 lat
2301103 | 222301103 | K | 585 | 566.5 | 3.266% | Filtr HERZ do wody zimnej z reduktorem ciśnienia | HERZ | 25 |  | 900417403030 7 | szt. | 1 | Filtr HERZ do zimnej wody z reduktorem ciśnienia. Filtr do wody pitnej z możliwością płukania, mosiężna obudowa, pojemnik wykonany z przezroczystego poliamidu PA12, filtr ze stali nierdzewnej (80-100 µm), w zestawie z przyłączami i kluczem montażowym, z gwintem 3/4 dla przyłącza do węża (np. 1 6206 02, należy zamawiać osobno). Reduktor ciśnienia zgodnie z EN 1567, zakres nastaw 1,5 - 6 bar, w zestawie z manometrem 0-10 bar, maks. temperatura robocza 40 °C, maks. ciśnienie wlotowe 16 bar. | 5 lat
2401041 | 222401041 | A | 523.9 | 523.9 | 0% | Ogranicznik temperatury cyrkulacji HERZ-ZTB do urządzeń ciepłowniczych | HERZ | 0,4 | 15 | 900417444940 6 | szt. | 20 | Ogranicznik temperatury cyrkulacji HERZ-ZTB do urządzeń ciepłowniczych. Termostatyczny zawór dławiący do instalacji cyrkulacyjnych, figura skośna, wykonanie żółte, możliwość odcięcia i napełniania, z zaworem pomiarowym do współpracy z przyrządem pomiarowym, 1 nawiercony otwór z wkręconym korkiem, korpus i części mające kontakt z wodą ze specjalnego mosiądzu odpornego na wypłukiwanie cynku. | 5 lat
2401042 | 222401042 | A | 523.9 | 523.9 | 0% | Ogranicznik temperatury cyrkulacji HERZ-ZTB do urządzeń ciepłowniczych | HERZ | 0,4 | 20 | 900417444960 4 | szt. | 20 | Ogranicznik temperatury cyrkulacji HERZ-ZTB do urządzeń ciepłowniczych. Termostatyczny zawór dławiący do instalacji cyrkulacyjnych, figura skośna, wykonanie żółte, możliwość odcięcia i napełniania, z zaworem pomiarowym do współpracy z przyrządem pomiarowym, 1 nawiercony otwór z wkręconym korkiem, korpus i części mające kontakt z wodą ze specjalnego mosiądzu odpornego na wypłukiwanie cynku. | 5 lat
2401051 | 222401051 | A | 367.3 | 367.3 | 0% | Ogranicznik temperatury cyrkulacji HERZ-ZTB do urządzeń ciepłowniczych | HERZ | 0,4 | 15 | 900417444200 1 | szt. | 20 | Ogranicznik temperatury cyrkulacji HERZ-ZTB do urządzeń ciepłowniczych. Termostatyczny zawór dławiący do instalacji cyrkulacyjnych wody użytkowej z pompą obiegową w formie regulatora proporcjonalnego bez wspomagania obcą energią. Figura skośna, | 5 lat
2401052 | 222401052 | A | 405.2 | 405.2 | 0% | Ogranicznik temperatury cyrkulacji HERZ-ZTB do urządzeń ciepłowniczych | HERZ | 0,4 | 20 | 900417444210 0 | szt. | 20 | Ogranicznik temperatury cyrkulacji HERZ-ZTB do urządzeń ciepłowniczych. Termostatyczny zawór dławiący do instalacji cyrkulacyjnych wody użytkowej z pompą obiegową w formie regulatora proporcjonalnego bez wspomagania obcą energią. Figura skośna, | 5 lat
2401101 | 222401101 | A | 418.2 | 418.2 | 0% | Ogranicznik temperatury cyrkulacji HERZ-ZTB | HERZ | 52/70 | 15 | 900417443790 8 | szt. | 20 | Ogranicznik temperatury cyrkulacji HERZ-ZTB. Termostatyczny zawór dławiący do instalacji cyrkulacyjnych wody użytkowej z pompą obiegową w formie regulatora proporcjonalnego bez wspomagania obcą energią. Figura skośna, wykonanie żółte, korpus i części mające kontakt z wodą ze specjalnego mosiądzu odpornego na wypłukiwanie cynku. | 5 lat
2401102 | 222401102 | A | 431 | 431 | 0% | Ogranicznik temperatury cyrkulacji HERZ-ZTB | HERZ | 52/70 | 20 | 900417443800 4 | szt. | 20 | Ogranicznik temperatury cyrkulacji HERZ-ZTB. Termostatyczny zawór dławiący do instalacji cyrkulacyjnych wody użytkowej z pompą obiegową w formie regulatora proporcjonalnego bez wspomagania obcą energią. Figura skośna, wykonanie żółte, korpus i części mające kontakt z wodą ze specjalnego mosiądzu odpornego na wypłukiwanie cynku. | 5 lat
2401111 | 222401111 | A | 418.2 | 418.2 | 0% | Ogranicznik temperatury cyrkulacji HERZ-ZTB | HERZ | 55/70 | 15 | 900417443795 3 | szt. | 20 | Ogranicznik temperatury cyrkulacji HERZ-ZTB. Termostatyczny zawór dławiący do instalacji cyrkulacyjnych wody użytkowej z pompą obiegową w formie regulatora proporcjonalnego bez wspomagania obcą energią. Figura skośna, wykonanie żółte, korpus i części mające kontakt z wodą ze specjalnego mosiądzu odpornego na wypłukiwanie cynku. | 5 lat
2401112 | 222401112 | A | 431 | 431 | 0% | Ogranicznik temperatury cyrkulacji HERZ-ZTB | HERZ | 55/70 | 20 | 900417443805 9 | szt. | 20 | Ogranicznik temperatury cyrkulacji HERZ-ZTB. Termostatyczny zawór dławiący do instalacji cyrkulacyjnych wody użytkowej z pompą obiegową w formie regulatora proporcjonalnego bez wspomagania obcą energią. Figura skośna, wykonanie żółte, korpus i części mające kontakt z wodą ze specjalnego mosiądzu odpornego na wypłukiwanie cynku. | 5 lat
2401117 | 222401117 | A | 418.2 | 418.2 | 0% | Ogranicznik temperatury cyrkulacji HERZ-ZTB | HERZ | 58/70 | 15 | 900417440650 8 | szt. | 20 | Ogranicznik temperatury cyrkulacji HERZ-ZTB. Termostatyczny zawór dławiący do instalacji cyrkulacyjnych wody użytkowej z pompą obiegową w formie regulatora proporcjonalnego bez wspomagania obcą energią. Figura skośna, wykonanie żółte, korpus i części mające kontakt z wodą ze specjalnego mosiądzu odpornego na wypłukiwanie cynku. | 5 lat
2401118 | 222401118 | A | 431 | 431 | 0% | Ogranicznik temperatury cyrkulacji HERZ-ZTB | HERZ | 58/70 | 20 | 900417440660 7 | szt. | 20 | Ogranicznik temperatury cyrkulacji HERZ-ZTB. Termostatyczny zawór dławiący do instalacji cyrkulacyjnych wody użytkowej z pompą obiegową w formie regulatora proporcjonalnego bez wspomagania obcą energią. Figura skośna, wykonanie żółte, korpus i części mające kontakt z wodą ze specjalnego mosiądzu odpornego na wypłukiwanie cynku. | 5 lat
2401700 | 222401700 | A | 249.4 | 249.4 | 0% | Podpionowy zawór regulacyjny HERZ | HERZ | 0.46 | 15 LF | 900417440730 7 | szt. | 10 | Podpionowy zawór regulacyjny HERZ z zaworami pomiarowymi do instalacjach wody pitnej. Figura skośna z kryzą pomiarową, niewznoszący się trzpień zaworu, mufa x mufa, z mosiądzu DR, wykonanie żółte, lekkie ustawianie, wskaźnik cyfrowy nastawy wstępnej w pokrętle, do regulacji hydraulicznej przy pomocy pomiaru różnicy ciśnienia, możliwość stosowania złączy zaciskowych do rur miedzianych, ze stali miękkiej oraz wielowarstwowych z tworzywa sztucznego poprzez adaptery (DN 15 i DN 20). Uszczelnienie trzpienia za pomocą podwójnego O-ringu, 2 zawory pomiarowe do pomiaru różnicy ciśnienia, zamontowane na kryzie pomiarowej. Zawory pomiarowe o figurze wydłużonej dostępne jako osprzęt. Elementy uszczelniające z materiałów przeznaczonych do stosowania w instalacjach wody pitnej. Maks. temperatura pracy 85 °C Maks. ciśnienie pracy 20 bar. | 5 lat
2401701 | 222401701 | A | 249.4 | 249.4 | 0% | Podpionowy zawór regulacyjny HERZ | HERZ | 2 | 15 | 900417440731 4 | szt. | 10 | Podpionowy zawór regulacyjny HERZ z zaworami pomiarowymi do instalacjach wody pitnej. Figura skośna z kryzą pomiarową, niewznoszący się trzpień zaworu, mufa x mufa, z mosiądzu DR, wykonanie żółte, lekkie ustawianie, wskaźnik cyfrowy nastawy wstępnej w pokrętle, do regulacji hydraulicznej przy pomocy pomiaru różnicy ciśnienia, możliwość stosowania złączy zaciskowych do rur miedzianych, ze stali miękkiej oraz wielowarstwowych z tworzywa sztucznego poprzez adaptery (DN 15 i DN 20). Uszczelnienie trzpienia za pomocą podwójnego O-ringu, 2 zawory pomiarowe do pomiaru różnicy ciśnienia, zamontowane na kryzie pomiarowej. Zawory pomiarowe o figurze wydłużonej dostępne jako osprzęt. Elementy uszczelniające z materiałów przeznaczonych do stosowania w instalacjach wody pitnej. Maks. temperatura pracy 85 °C Maks. ciśnienie pracy 20 bar. | 5 lat
2401702 | 222401702 | A | 277 | 277 | 0% | Podpionowy zawór regulacyjny HERZ | HERZ | 3.6 | 20 | 900417440732 1 | szt. | 10 | Podpionowy zawór regulacyjny HERZ z zaworami pomiarowymi do instalacjach wody pitnej. Figura skośna z kryzą pomiarową, niewznoszący się trzpień zaworu, mufa x mufa, z mosiądzu DR, wykonanie żółte, lekkie ustawianie, wskaźnik cyfrowy nastawy wstępnej w pokrętle, do regulacji hydraulicznej przy pomocy pomiaru różnicy ciśnienia, możliwość stosowania złączy zaciskowych do rur miedzianych, ze stali miękkiej oraz wielowarstwowych z tworzywa sztucznego poprzez adaptery (DN 15 i DN 20). Uszczelnienie trzpienia za pomocą podwójnego O-ringu, 2 zawory pomiarowe do pomiaru różnicy ciśnienia, zamontowane na kryzie pomiarowej. Zawory pomiarowe o figurze wydłużonej dostępne jako osprzęt. Elementy uszczelniające z materiałów przeznaczonych do stosowania w instalacjach wody . temperatura pracy 85 °C Maks. ciśnienie pracy 20 bar. | 5 lat
2401703 | 222401703 | A | 326.8 | 326.8 | 0% | Podpionowy zawór regulacyjny HERZ | HERZ | 6.5 | 25 | 900417440733 8 | szt. | 10 | Podpionowy zawór regulacyjny HERZ z zaworami pomiarowymi do instalacjach wody pitnej Figura skośna z kryzą pomiarową, niewznoszący się trzpień zaworu, mufa x mufa, z mosiądzu DR, wykonanie żółte, lekkie ustawianie, wskaźnik cyfrowy nastawy wstępnej w pokrętle, do regulacji hydraulicznej przy pomocy pomiaru różnicy ciśnienia, możliwość stosowania złączy zaciskowych do rur miedzianych, ze stali miękkiej oraz wielowarstwowych z tworzywa sztucznego poprzez adaptery (DN 15 i DN 20). Uszczelnienie trzpienia za pomocą podwójnego O-ringu, 2 zawory pomiarowe do pomiaru różnicy ciśnienia, zamontowane na kryzie pomiarowej. Zawory pomiarowe o figurze wydłużonej dostępne jako osprzęt. Elementy uszczelniające z materiałów przeznaczonych do stosowania w instalacjach wody . temperatura pracy 85 °C Maks. ciśnienie pracy 20 bar. | 5 lat
2401704 | 222401704 | A | 390.4 | 390.4 | 0% | Podpionowy zawór regulacyjny HERZ | HERZ | 13.3 | 32 | 900417440734 5 | szt. | 5 | Podpionowy zawór regulacyjny HERZ z zaworami pomiarowymi do instalacjach wody pitnej. Figura skośna z kryzą pomiarową, niewznoszący się trzpień zaworu, mufa x mufa, z mosiądzu DR, wykonanie żółte, lekkie ustawianie, wskaźnik cyfrowy nastawy wstępnej w pokrętle, do regulacji hydraulicznej przy pomocy pomiaru różnicy ciśnienia, możliwość stosowania złączy zaciskowych do rur miedzianych, ze stali miękkiej oraz wielowarstwowych z tworzywa sztucznego poprzez adaptery (DN 15 i DN 20). Uszczelnienie trzpienia za pomocą podwójnego O-ringu, 2 zawory pomiarowe do pomiaru różnicy ciśnienia, zamontowane na kryzie pomiarowej. Zawory pomiarowe o figurze wydłużonej dostępne jako osprzęt. Elementy uszczelniające z materiałów przeznaczonych do stosowania w instalacjach wody . temperatura pracy 85 °C Maks. ciśnienie pracy 20 bar. | 5 lat
2401705 | 222401705 | A | 496.1 | 496.1 | 0% | Podpionowy zawór regulacyjny HERZ | HERZ | 18.5 | 40 | 900417440735 2 | szt. | 5 | Podpionowy zawór regulacyjny HERZ z zaworami pomiarowymi do instalacjach wody pitnej. Figura skośna z kryzą pomiarową, niewznoszący się trzpień zaworu, mufa x mufa, z mosiądzu DR, wykonanie żółte, lekkie ustawianie, wskaźnik cyfrowy nastawy wstępnej w pokrętle, do regulacji hydraulicznej przy pomocy pomiaru różnicy ciśnienia, możliwość stosowania złączy zaciskowych do rur miedzianych, ze stali miękkiej oraz wielowarstwowych z tworzywa sztucznego poprzez adaptery (DN 15 i DN 20). Uszczelnienie trzpienia za pomocą podwójnego O-ringu, 2 zawory pomiarowe do pomiaru różnicy ciśnienia, zamontowane na kryzie pomiarowej. Zawory pomiarowe o figurze wydłużonej dostępne jako osprzęt. Elementy uszczelniające z materiałów przeznaczonych do stosowania w instalacjach wody . temperatura pracy 85 °C Maks. ciśnienie pracy 20 bar. | 5 lat
2401706 | 222401706 | A | 602.1 | 602.1 | 0% | Podpionowy zawór regulacyjny HERZ | HERZ | 33 | 50 | 900417440736 9 | szt. | 5 | Podpionowy zawór regulacyjny HERZ z zaworami pomiarowymi do instalacjach wody pitnej. Figura skośna z kryzą pomiarową, niewznoszący się trzpień zaworu, mufa x mufa, z mosiądzu DR, wykonanie żółte, lekkie ustawianie, wskaźnik cyfrowy nastawy wstępnej w pokrętle, do regulacji hydraulicznej przy pomocy pomiaru różnicy ciśnienia, możliwość stosowania złączy zaciskowych do rur miedzianych, ze stali miękkiej oraz wielowarstwowych z tworzywa sztucznego poprzez adaptery (DN 15 i DN 20). Uszczelnienie trzpienia za pomocą podwójnego O-ringu, 2 zawory pomiarowe do pomiaru różnicy ciśnienia, zamontowane na kryzie pomiarowej. Zawory pomiarowe o figurze wydłużonej dostępne jako osprzęt. Elementy uszczelniające z materiałów przeznaczonych do stosowania w instalacjach wody . temperatura pracy 85 °C Maks. ciśnienie pracy 20 bar. | 5 lat
2401709 | 222401709 | A | 249.4 | 249.4 | 0% | Podpionowy zawór regulacyjny HERZ | HERZ | 0.88 | 15MF | 900417440737 6 | szt. | 10 | Podpionowy zawór regulacyjny HERZ z zaworami pomiarowymi do instalacjach wody pitnej. Figura skośna z kryzą pomiarową, niewznoszący się trzpień zaworu, mufa x mufa, z mosiądzu DR, wykonanie żółte, lekkie ustawianie, wskaźnik cyfrowy nastawy wstępnej w pokrętle, do regulacji hydraulicznej przy pomocy pomiaru różnicy ciśnienia, możliwość stosowania złączy zaciskowych do rur miedzianych, ze stali miękkiej oraz wielowarstwowych z tworzywa sztucznego poprzez adaptery (DN 15 i DN 20). Uszczelnienie trzpienia za pomocą podwójnego O-ringu, 2 zawory pomiarowe do pomiaru różnicy ciśnienia, zamontowane na kryzie pomiarowej. Zawory pomiarowe o figurze wydłużonej dostępne jako osprzęt. Elementy uszczelniające z materiałów przeznaczonych do stosowania w instalacjach wody . temperatura pracy 85 °C Maks. ciśnienie pracy 20 bar. | 5 lat
2411500 | 222411500 | A | 126.4 | 126.4 | 0% | Strömax-AW | HERZ | 0,25 | 10 | 900417442690 2 | szt. | 10 | Strömax-AW, zawór odcinający, figura skośna, z mufami gwintowanymi, gwint wewnętrzny Rp. Mosiądz odporny na wypłukiwanie cynku, wykonanie żółte. DN 10-50:2 nawiercone otwory 1/4 i wkręcony 1 korek 2 0273 09, drugi otwór jest niezaślepiony. | 5 lat
2411501 | 222411501 | A | 116.7 | 116.7 | 0% | Strömax-W | HERZ | 0,5 | DN15 | 900417444430 2 | szt. | 10 | Strömax-W, zawór odcinający, figura skośna, z mufami gwintowanymi, gwint wewnętrzny Rp. Mosiądz odporny na wypłukiwanie się cynku, wykonanie żółte. * Obustronnie mufy gwintowane zgodnie z ISO 7/1. | 5 lat
2411502 | 222411502 | A | 161.2 | 161.2 | 0% | Strömax-W | HERZ | 1,0 | DN20 | 900417444440 1 | szt. | 10 | Strömax-W, zawór odcinający, figura skośna, z mufami gwintowanymi, gwint wewnętrzny Rp. Mosiądz odporny na wypłukiwanie się cynku, wykonanie żółte. * Obustronnie mufy gwintowane zgodnie z ISO 7/1. | 5 lat
2411503 | 222411503 | A | 212.3 | 212.3 | 0% | Strömax-W | HERZ | 1,75 | DN25 | 900417444450 0 | szt. | 10 | Strömax-W, zawór odcinający, figura skośna, z mufami gwintowanymi, gwint wewnętrzny Rp. Mosiądz odporny na wypłukiwanie się cynku, wykonanie żółte. * Obustronnie mufy gwintowane zgodnie z ISO 7/1. | 5 lat
2411504 | 222411504 | A | 337.8 | 337.8 | 0% | Strömax-W | HERZ | 3,0 | 32 | 900417444460 9 | szt. | 5 | Strömax-W, zawór odcinający, figura skośna, z mufami gwintowanymi, gwint wewnętrzny Rp. Mosiądz odporny na wypłukiwanie się cynku, wykonanie żółte. * Obustronnie mufy gwintowane zgodnie z ISO 7/1. | 5 lat
2411505 | 222411505 | A | 493.1 | 493.1 | 0% | Strömax-W | HERZ | 4,0 | 40 | 900417444470 8 | szt. | 5 | Strömax-W, zawór odcinający, figura skośna, z mufami gwintowanymi, gwint wewnętrzny Rp. Mosiądz odporny na wypłukiwanie się cynku, wykonanie żółte. * Obustronnie mufy gwintowane zgodnie z ISO 7/1. | 5 lat
2411506 | 222411506 | A | 754.5 | 754.5 | 0% | Strömax-W | HERZ | 6,75 | 50 | 900417444480 7 | szt. | 5 | Strömax-W, zawór odcinający, figura skośna, z mufami gwintowanymi, gwint wewnętrzny Rp. Mosiądz odporny na wypłukiwanie się cynku, wykonanie żółte. * Obustronnie mufy gwintowane zgodnie z ISO 7/1. | 5 lat
2411507 | 222411507 | A | 1547.4 | 1547.4 | 0% | Strömax-W | HERZ | 11,0 | 65 | 900417444490 6 | szt. | 1 | Strömax-W, zawór odcinający, figura skośna, z mufami gwintowanymi, gwint wewnętrzny Rp. Mosiądz odporny na wypłukiwanie się cynku, wykonanie żółte. * Obustronnie mufy gwintowane zgodnie z ISO 7/1. | 5 lat
2411508 | 222411508 | A | 2280.4 | 2280.4 | 0% | Strömax-W | HERZ | 16,0 | 80 | 900417444500 2 | szt. | 1 | Strömax-W, zawór odcinający, figura skośna, z mufami gwintowanymi, gwint wewnętrzny Rp. Mosiądz odporny na wypłukiwanie się cynku, wykonanie żółte. * Obustronnie mufy gwintowane zgodnie z ISO 7/1. | 5 lat
2411511 | 222411511 | A | 137.1 | 137.1 | 0% | Strömax-AW | HERZ | 0,5 | 15 | 900417442700 8 | szt. | 10 | Strömax-AW, zawór odcinający, figura skośna, z mufami gwintowanymi, gwint wewnętrzny Rp. Mosiądz odporny na wypłukiwanie cynku, wykonanie żółte. DN 10-50:2 nawiercone otwory 1/4 i wkręcony 1 korek 2 0273 09, drugi otwór jest niezaślepiony. | 5 lat
2411512 | 222411512 | A | 167.4 | 167.4 | 0% | Strömax-AW | HERZ | 1,0 | 20 | 900417442710 7 | szt. | 10 | Strömax-AW, zawór odcinający, figura skośna, z mufami gwintowanymi, gwint wewnętrzny Rp. Mosiądz odporny na wypłukiwanie cynku, wykonanie żółte. DN 10-50:2 nawiercone otwory 1/4 i wkręcony 1 korek 2 0273 09, drugi otwór jest niezaślepiony. | 5 lat
2411513 | 222411513 | A | 215 | 215 | 0% | Strömax-AW | HERZ | 1,75 | 25 | 900417442720 6 | szt. | 10 | Strömax-AW, zawór odcinający, figura skośna, z mufami gwintowanymi, gwint wewnętrzny Rp. Mosiądz odporny na wypłukiwanie cynku, wykonanie żółte. DN 10-50:2 nawiercone otwory 1/4 i wkręcony 1 korek 2 0273 09, drugi otwór jest niezaślepiony. | 5 lat
2411514 | 222411514 | A | 342.6 | 342.6 | 0% | Strömax-AW | HERZ | 3,0 | 32 | 900417442730 5 | szt. | 5 | Strömax-AW, zawór odcinający, figura skośna, z mufami gwintowanymi, gwint wewnętrzny Rp. Mosiądz odporny na wypłukiwanie cynku, wykonanie żółte. DN 10-50:2 nawiercone otwory 1/4 i wkręcony 1 korek 2 0273 09, drugi otwór jest niezaślepiony. | 5 lat
2411515 | 222411515 | A | 470.2 | 470.2 | 0% | Strömax-AW | HERZ | 4,0 | 40 | 900417442740 4 | szt. | 5 | Strömax-AW, zawór odcinający, figura skośna, z mufami gwintowanymi, gwint wewnętrzny Rp. Mosiądz odporny na wypłukiwanie cynku, wykonanie żółte. DN 10-50:2 nawiercone otwory 1/4 i wkręcony 1 korek 2 0273 09, drugi otwór jest niezaślepiony. | 5 lat
2411516 | 222411516 | A | 716.5 | 716.5 | 0% | Strömax-AW | HERZ | 6,75 | 50 | 900417442750 3 | szt. | 5 | Strömax-AW, zawór odcinający, figura skośna, z mufami gwintowanymi, gwint wewnętrzny Rp. Mosiądz odporny na wypłukiwanie cynku, wykonanie żółte. DN 10-50:2 nawiercone otwory 1/4 i wkręcony 1 korek 2 0273 09, drugi otwór jest niezaślepiony. | 5 lat
2411517 | 222411517 | A | 1498.7 | 1498.7 | 0% | Strömax-AW | HERZ | 11,0 | 65 | 900417442760 2 | szt. | 1 | Strömax-AW, zawór odcinający, figura skośna, z mufami gwintowanymi, gwint wewnętrzny Rp. Mosiądz odporny na wypłukiwanie cynku, wykonanie żółte. DN 10-50:2 nawiercone otwory 1/4 i wkręcony 1 korek 2 0273 09, drugi otwór jest niezaślepiony. | 5 lat
2411518 | 222411518 | A | 2097.3 | 2097.3 | 0% | Strömax-AW | HERZ | 16,0 | 80 | 900417442770 1 | szt. | 1 | Strömax-AW, zawór odcinający, figura skośna, z mufami gwintowanymi, gwint wewnętrzny Rp. Mosiądz odporny na wypłukiwanie cynku, wykonanie żółte. DN 10-50:2 nawiercone otwory 1/4 i wkręcony 1 korek 2 0273 09, drugi otwór jest niezaślepiony. | 5 lat
2412561 | 222412561 | A | 123.8 | 123.8 | 0% | Strömax-WD | HERZ | 0,5 | 15 | 900417444510 1 | szt. | 5 | Strömax-WD, zawór odcinający, figura skośna gwint wewnętrzny Rp. Mosiądz odporny na wypłukiwanie cynku, wykonanie żółte. * | 5 lat
2412562 | 222412562 | A | 170.3 | 170.3 | 0% | Strömax-WD | HERZ | 1,0 | 20 | 900417444520 0 | szt. | 5 | Strömax-WD, zawór odcinający, figura skośna gwint wewnętrzny Rp. Mosiądz odporny na wypłukiwanie cynku, wykonanie żółte. * | 5 lat
2412563 | 222412563 | A | 220.5 | 220.5 | 0% | Strömax-WD | HERZ | 1,75 | 25 | 900417444530 9 | szt. | 5 | Strömax-WD, zawór odcinający, figura skośna gwint wewnętrzny Rp. Mosiądz odporny na wypłukiwanie cynku, wykonanie żółte. * | 5 lat
2412564 | 222412564 | A | 349.4 | 349.4 | 0% | Strömax-WD | HERZ | 3,0 | 32 | 900417444540 8 | szt. | 5 | Strömax-WD, zawór odcinający, figura skośna gwint wewnętrzny Rp. Mosiądz odporny na wypłukiwanie cynku, wykonanie żółte. * | 5 lat
2412565 | 222412565 | A | 507.3 | 507.3 | 0% | Strömax-WD | HERZ | 4,0 | 40 | 900417444550 7 | szt. | 5 | Strömax-WD, zawór odcinający, figura skośna gwint wewnętrzny Rp. Mosiądz odporny na wypłukiwanie cynku, wykonanie żółte. * | 5 lat
2412566 | 222412566 | A | 768 | 768 | 0% | Strömax-WD | HERZ | 6,75 | 50 | 900417444560 6 | szt. | 5 | Strömax-WD, zawór odcinający, figura skośna gwint wewnętrzny Rp. Mosiądz odporny na wypłukiwanie cynku, wykonanie żółte. * | 5 lat
2412567 | 222412567 | A | 1566.7 | 1566.7 | 0% | Strömax-WD | HERZ | 11,0 | 65 | 900417444570 5 | szt. | 1 | Strömax-WD, zawór odcinający, figura skośna gwint wewnętrzny Rp. Mosiądz odporny na wypłukiwanie cynku, wykonanie żółte. * | 5 lat
2412568 | 222412568 | A | 2305 | 2305 | 0% | Strömax-WD | HERZ | 16,0 | 80 | 900417444580 4 | szt. | 1 | Strömax-WD, zawór odcinający, figura skośna gwint wewnętrzny Rp. Mosiądz odporny na wypłukiwanie cynku, wykonanie żółte. * | 5 lat
2412571 | 222412571 | A | 155.8 | 155.8 | 0% | Strömax-AWD | HERZ | 0,5 | 15 | 900417442780 0 | szt. | 5 | Strömax-AWD, zawór odcinający, figura skośna, gwint wewnętrzny Rp. Mosiądz odporny na wypłukiwanie cynku, wykonanie żółte. * 2 nawiercone otwory 1/4 i wkręcony 1 korek 2 0273 09, drugi otwór jest niezaślepiony | 5 lat
2412572 | 222412572 | A | 183.8 | 183.8 | 0% | Strömax-AWD | HERZ | 1,0 | 20 | 900417442790 9 | szt. | 5 | Strömax-AWD, zawór odcinający, figura skośna, gwint wewnętrzny Rp. Mosiądz odporny na wypłukiwanie cynku, wykonanie żółte. * 2 nawiercone otwory 1/4 i wkręcony 1 korek 2 0273 09, drugi otwór jest niezaślepiony | 5 lat
2412573 | 222412573 | A | 217.5 | 217.5 | 0% | Strömax-AWD | HERZ | 1,75 | 25 | 900417442800 5 | szt. | 5 | Strömax-AWD, zawór odcinający, figura skośna, gwint wewnętrzny Rp. Mosiądz odporny na wypłukiwanie cynku, wykonanie żółte. * 2 nawiercone otwory 1/4 i wkręcony 1 korek 2 0273 09, drugi otwór jest niezaślepiony | 5 lat
2412574 | 222412574 | A | 334.9 | 334.9 | 0% | Strömax-AWD | HERZ | 3,0 | 32 | 900417442810 4 | szt. | 5 | Strömax-AWD, zawór odcinający, figura skośna, gwint wewnętrzny Rp. Mosiądz odporny na wypłukiwanie cynku, wykonanie żółte. * 2 nawiercone otwory 1/4 i wkręcony 1 korek 2 0273 09, drugi otwór jest niezaślepiony | 5 lat
2412575 | 222412575 | A | 487.4 | 487.4 | 0% | Strömax-AWD | HERZ | 4,0 | 40 | 900417442820 3 | szt. | 5 | Strömax-AWD, zawór odcinający, figura skośna, gwint wewnętrzny Rp. Mosiądz odporny na wypłukiwanie cynku, wykonanie żółte. * 2 nawiercone otwory 1/4 i wkręcony 1 korek 2 0273 09, drugi otwór jest niezaślepiony | 5 lat
2412576 | 222412576 | A | 733.6 | 733.6 | 0% | Strömax-AWD | HERZ | 6,75 | 50 | 900417442830 2 | szt. | 5 | Strömax-AWD, zawór odcinający, figura skośna, gwint wewnętrzny Rp. Mosiądz odporny na wypłukiwanie cynku, wykonanie żółte. * 2 nawiercone otwory 1/4 i wkręcony 1 korek 2 0273 09, drugi otwór jest niezaślepiony | 5 lat
2412577 | 222412577 | A | 1488.4 | 1488.4 | 0% | Strömax-AWD | HERZ | 11,0 | 65 | 900417442840 1 | szt. | 1 | Strömax-AWD, zawór odcinający, figura skośna, gwint wewnętrzny Rp. Mosiądz odporny na wypłukiwanie cynku, wykonanie żółte. * 2 nawiercone otwory 1/4 i wkręcony 1 korek 2 0273 09, drugi otwór jest niezaślepiony | 5 lat
2412578 | 222412578 | A | 2155.5 | 2155.5 | 0% | Strömax-AWD | HERZ | 16,0 | 80 | 900417442850 0 | szt. | 1 | Strömax-AWD, zawór odcinający, figura skośna, gwint wewnętrzny Rp. Mosiądz odporny na wypłukiwanie cynku, wykonanie żółte. * 2 nawiercone otwory 1/4 i wkręcony 1 korek 2 0273 09, drugi otwór jest niezaślepiony | 5 lat
2412601 | 222412601 | A | 258.5 | 258.5 | 0% | Zawór odcinający zwrotny HERZ | HERZ | 15 |  | 900417445105 8 | szt. | 5 | Zawór odcinający zwrotny HERZ. Mosiądz odporny na wypłukiwanie cynku, wykonanie żółte. * 2 nawiercone otwory 1/4 i 1 wkręcony korek 2 0273 09 1 otwór jest niezaślepiony. * Obustronnie mufa gwintowana | 5 lat
2412602 | 222412602 | A | 253.3 | 253.3 | 0% | Zawór odcinający zwrotny HERZ | HERZ | 20 |  | 900417445110 2 | szt. | 5 | Zawór odcinający zwrotny HERZ. Mosiądz odporny na wypłukiwanie cynku, wykonanie żółte. * 2 nawiercone otwory 1/4 i 1 wkręcony korek 2 0273 09 1 otwór jest niezaślepiony. * Obustronnie mufa gwintowana | 5 lat
2412603 | 222412603 | A | 265.9 | 265.9 | 0% | Zawór odcinający zwrotny HERZ | HERZ | 25 |  | 900417445120 1 | szt. | 5 | Zawór odcinający zwrotny HERZ. Mosiądz odporny na wypłukiwanie cynku, wykonanie żółte. * 2 nawiercone otwory 1/4 i 1 wkręcony korek 2 0273 09 1 otwór jest niezaślepiony. * Obustronnie mufa gwintowana | 5 lat
2412604 | 222412604 | A | 378.4 | 378.4 | 0% | Zawór odcinający zwrotny HERZ | HERZ | 32 |  | 900417445460 8 | szt. | 5 | Zawór odcinający zwrotny HERZ. Mosiądz odporny na wypłukiwanie cynku, wykonanie żółte. * 2 nawiercone otwory 1/4 i 1 wkręcony korek 2 0273 09 1 otwór jest niezaślepiony. * Obustronnie mufa gwintowana | 5 lat
2412605 | 222412605 | A | 421.5 | 421.5 | 0% | Zawór odcinający zwrotny HERZ | HERZ | 40 |  | 900417445470 7 | szt. | 1 | Zawór odcinający zwrotny HERZ. Mosiądz odporny na wypłukiwanie cynku, wykonanie żółte. * 2 nawiercone otwory 1/4 i 1 wkręcony korek 2 0273 09 1 otwór jest niezaślepiony. * Obustronnie mufa gwintowana | 5 lat
2412606 | 222412606 | A | 652.4 | 652.4 | 0% | Zawór odcinający zwrotny HERZ | HERZ | 50 |  | 900417445480 6 | szt. | 1 | Zawór odcinający zwrotny HERZ. Mosiądz odporny na wypłukiwanie cynku, wykonanie żółte. * 2 nawiercone otwory 1/4 i 1 wkręcony korek 2 0273 09 1 otwór jest niezaślepiony. * Obustronnie mufa gwintowana | 5 lat
2412662 | 222412662 | A | 1021.4 | 1021.4 | 0% | Zestaw HERZ do licznika wody | HERZ | 20 |  | 900417445130 0 | szt. | 1 | Zestaw HERZ do licznika wody, zgodnie z ÓNORM B 2535. Bez wodomierza, z konstrukcją ze stali szlachetnej - zawór odcinający przed wodomierzem - zawór odcinający zwrotny za wodomierzem | 5 lat
2412663 | 222412663 | A | 1365.6 | 1365.6 | 0% | Zestaw HERZ do licznika wody | HERZ | 25 |  | 900417445100 3 | szt. | 1 | Zestaw HERZ do licznika wody, zgodnie z ÓNORM B 2535. Bez wodomierza, z konstrukcją ze stali szlachetnej - zawór odcinający przed wodomierzem - zawór odcinający zwrotny za wodomierzem | 5 lat
2412664 | 222412664 | A | 1594.1 | 1594.1 | 0% | Zestaw HERZ do licznika wody | HERZ | 32 |  | 900417445140 9 | szt. | 1 | Zestaw HERZ do licznika wody, zgodnie z ÓNORM B 2535. Bez wodomierza, z konstrukcją ze stali szlachetnej - zawór odcinający przed wodomierzem - zawór odcinający zwrotny za wodomierzem | 5 lat
2412665 | 222412665 | A | 3759.7 | 3759.7 | 0% | Zestaw HERZ do licznika wody | HERZ | 40 |  | 900417445150 8 | szt. | 1 | Zestaw HERZ do licznika wody, zgodnie z ÓNORM B 2535. Bez wodomierza, z konstrukcją ze stali szlachetnej - zawór odcinający przed wodomierzem - zawór odcinający zwrotny za wodomierzem | 5 lat
2412666 | 222412666 | A | 4950.6 | 4950.6 | 0% | Zestaw HERZ do licznika wody | HERZ | 50 |  | 900417445160 7 | szt. | 1 | Zestaw HERZ do licznika wody, zgodnie z ÓNORM B 2535. Bez wodomierza, z konstrukcją ze stali szlachetnej - zawór odcinający przed wodomierzem - zawór odcinający zwrotny za wodomierzem | 5 lat
2421511 | 222421511 | A | 148.4 | 148.4 | 0% | Zawór odcinający HERZ | HERZ | 0,20 | 15 | 900417446030 2 | szt. | 10 | Zawór odcinający HERZ, figura prosta, mufa x gwint zewnętrzny + przyłącze do lutowania 2 nawiercone otwory, 1 korek wkręcony, drugi otwór jest niezaślepiony, mosiądz odporny na wypłukiwanie cynku, wykonanie żółte | 5 lat
2421512 | 222421512 | A | 201 | 201 | 0% | Zawór odcinający HERZ | HERZ | 0,40 | 20 | 900417446040 1 | szt. | 10 | Zawór odcinający HERZ, figura prosta, mufa x gwint zewnętrzny + przyłącze do lutowania 2 nawiercone otwory, 1 korek wkręcony, drugi otwór jest niezaślepiony, mosiądz odporny na wypłukiwanie cynku, wykonanie żółte | 5 lat
2421521 | 222421521 | A | 148.4 | 148.4 | 0% | Zawór odcinający HERZ | HERZ | 0,20 | 15 | 900417446060 9 | szt. | 10 | Zawór odcinający HERZ, figura prosta, gwint zewnętrzny x gwint zewnętrzny + przyłącze do lutowania 2 nawiercone otwory, 1 korek wkręcony, drugi otwór jest niezaślepiony, mosiądz odporny na wypłukiwanie cynku, wykonanie żółte | 5 lat
2421523 | 222421523 | A | 277.5 | 277.5 | 0% | Zawór odcinający HERZ | HERZ | 0,70 | 25 | 900417446250 4 | szt. | 10 | Zawór odcinający HERZ, figura prosta, gwint zewnętrzny x gwint zewnętrzny + przyłącze do lutowania 2 nawiercone otwory, 1 korek wkręcony, drugi otwór jest niezaślepiony, mosiądz odporny na wypłukiwanie cynku, wykonanie żółte | 5 lat
2421531 | 222421531 | A | 132.4 | 132.4 | 0% | Zawór odcinający HERZ, figura prosta, mufa x mufa | HERZ | 0,20 | 15 | 900417446080 7 | szt. | 10 | Zawór odcinający HERZ, figura prosta, mufa x mufa 2 nawiercone otwory, 1 korek wkręcony, drugi otwór jest niezaślepiony, mosiądz odporny na wypłukiwanie cynku, wykonanie żółte, | 5 lat
2421532 | 222421532 | A | 165.9 | 165.9 | 0% | Zawór odcinający HERZ, figura prosta, mufa x mufa | HERZ | 0,40 | 20 | 900417446090 6 | szt. | 10 | Zawór odcinający HERZ, figura prosta, mufa x mufa 2 nawiercone otwory, 1 korek wkręcony, drugi otwór jest niezaślepiony, mosiądz odporny na wypłukiwanie cynku, wykonanie żółte, | 5 lat
2421533 | 222421533 | A | 208.4 | 208.4 | 0% | Zawór odcinający HERZ, figura prosta, mufa x mufa | HERZ | 0,70 | 25 | 900417446100 2 | szt. | 10 | Zawór odcinający HERZ, figura prosta, mufa x mufa 2 nawiercone otwory, 1 korek wkręcony, drugi otwór jest niezaślepiony, mosiądz odporny na wypłukiwanie cynku, wykonanie żółte, | 5 lat
2421534 | 222421534 | A | 270.1 | 270.1 | 0% | Zawór odcinający HERZ, figura prosta, mufa x mufa | HERZ | 1,20 | 32 | 900417446110 1 | szt. | 5 | Zawór odcinający HERZ, figura prosta, mufa x mufa 2 nawiercone otwory, 1 korek wkręcony, drugi otwór jest niezaślepiony, mosiądz odporny na wypłukiwanie cynku, wykonanie żółte. | 5 lat
2421535 | 222421535 | A | 349.6 | 349.6 | 0% | Zawór odcinający HERZ, figura prosta, mufa x mufa | HERZ | 1,60 | 40 | 900417446120 0 | szt. | 5 | Zawór odcinający HERZ, figura prosta, mufa x mufa 2 nawiercone otwory, 1 korek wkręcony, drugi otwór jest niezaślepiony, mosiądz odporny na wypłukiwanie cynku, wykonanie żółte. | 5 lat
2421536 | 222421536 | A | 472.9 | 472.9 | 0% | Zawór odcinający HERZ, figura prosta, mufa x mufa | HERZ | 2,70 | 50 | 900417446130 9 | szt. | 5 | Zawór odcinający HERZ, figura prosta, mufa x mufa 2 nawiercone otwory, 1 korek wkręcony, drugi otwór jest niezaślepiony, mosiądz odporny na wypłukiwanie cynku, wykonanie żółte. | 5 lat
2421541 | 222421541 | A | 122.8 | 122.8 | 0% | Zawór odcinający HERZ, figura prosta, mufa x mufa, bez spustu | HERZ | 0,20 | 15 | 900417446140 8 | szt. | 10 | Zawór odcinający HERZ, figura prosta, mufa x mufa, bez spustu. Bez nawierconych otworów, mosiądz odporny na wypłukiwanie cynku, wykonanie żółte. | 5 lat
2421542 | 222421542 | A | 161.7 | 161.7 | 0% | Zawór odcinający HERZ, figura prosta, mufa x mufa, bez spustu | HERZ | 0,40 | 20 | 900417446150 7 | szt. | 10 | Zawór odcinający HERZ, figura prosta, mufa x mufa, bez spustu. Bez nawierconych otworów, mosiądz odporny na wypłukiwanie cynku, wykonanie żółte. | 5 lat
2421543 | 222421543 | A | 201.5 | 201.5 | 0% | Zawór odcinający HERZ, figura prosta, mufa x mufa, bez spustu | HERZ | 0,70 | 25 | 900417446160 6 | szt. | 10 | Zawór odcinający HERZ, figura prosta, mufa x mufa, bez spustu. Bez nawierconych otworów, mosiądz odporny na wypłukiwanie cynku, wykonanie żółte. | 5 lat
2421544 | 222421544 | A | 277.5 | 277.5 | 0% | Zawór odcinający HERZ, figura prosta, mufa x mufa, bez spustu | HERZ | 1,20 | 32 | 900417446170 5 | szt. | 5 | Zawór odcinający HERZ, figura prosta, mufa x mufa, bez spustu. Bez nawierconych otworów, mosiądz odporny na wypłukiwanie cynku, wykonanie żółte. | 5 lat
2421545 | 222421545 | A | 330.3 | 330.3 | 0% | Zawór odcinający HERZ, figura prosta, mufa x mufa, bez spustu | HERZ | 1,60 | 40 | 900417446180 4 | szt. | 5 | Zawór odcinający HERZ, figura prosta, mufa x mufa, bez spustu. Bez nawierconych otworów, mosiądz odporny na wypłukiwanie cynku, wykonanie żółte. | 5 lat
2421546 | 222421546 | A | 454.5 | 454.5 | 0% | Zawór odcinający HERZ, figura prosta, mufa x mufa, bez spustu | HERZ | 2,70 | 50 | 900417446190 3 | szt. | 5 | Zawór odcinający HERZ, figura prosta, mufa x mufa, bez spustu. Bez nawierconych otworów, mosiądz odporny na wypłukiwanie cynku, wykonanie żółte. | 5 lat
2421561 | 222421561 | A | 148.4 | 148.4 | 0% | Zawór odcinający HERZ, figura prosta, mufa x gwint zewnętrzny | HERZ | 0,20 | 15 | 900417446260 3 | szt. | 10 | Zawór odcinający HERZ, figura prosta, mufa x gwint zewnętrzny, bez spustu. Bez nawierconych otworów, mosiądz odporny na wypłukiwanie cynku, wykonanie żółte. Klasa strumienia objętości VA, ONORM EN 1213. Maks. temperatura robocza 90 °C. Maks. ciśnienie robocze 10 bar. Maks. różnica ciśnienia przy zamknięciu 10 bar. | 5 lat
2421771 | 222421771 | A | * | 0 | poprzednio cena na zapytanie | Strömax-GNW | HERZ | kvs 1,76 | DN15 | 900417404330 7 | szt. | 10 | STRÖMAX-GNW, zawór regulacyjny, figura prosta z zaworami pomiarowymi, z charakterystyką stałoprocentową Wersja żółta, wykonany z odpornego na odcynkowanie mosiądzu (DZR), mufa x mufa, uszczelnienie trzpienia za pomocą podwójnego O-ringu, uszczelnienie wykonane z materiałów odpowiednich do wody pitnej, charakterystyka stałoprocentowa, 2 zawory pomiarowe zamontowane obok pokrętła, regulacja poprzez ograniczenie skoku grzybka, nastawa widoczna pod pokrętłem. Maks. temperatura pracy: 85 °C. Maks. ciśnienie robocze: 25 bar. Znacznik nastawy wstępnej 1 6517 05 należy zamawiać osobno. | 5 lat
2421772 | 222421772 | A | * | 0 | poprzednio cena na zapytanie | Strömax-GNW | HERZ | kvs 2,38 | DN20 | 900417404332 1 | szt. | 10 | STRÖMAX-GNW, zawór regulacyjny, figura prosta z zaworami pomiarowymi, z charakterystyką stałoprocentową Wersja żółta, wykonany z odpornego na odcynkowanie mosiądzu (DZR), mufa x mufa, uszczelnienie trzpienia za pomocą podwójnego O-ringu, uszczelnienie wykonane z materiałów odpowiednich do wody pitnej, charakterystyka stałoprocentowa, 2 zawory pomiarowe zamontowane obok pokrętła, regulacja poprzez ograniczenie skoku grzybka, nastawa widoczna pod pokrętłem. Maks. temperatura pracy: 85 °C. Maks. ciśnienie robocze: 25 bar. Znacznik nastawy wstępnej 1 6517 05 należy zamawiać osobno. | 5 lat
2421773 | 222421773 | A | * | 0 | poprzednio cena na zapytanie | Strömax-GNW | HERZ | kvs 5,24 | DN25 | 900417404334 5 | szt. | 10 | STRÖMAX-GNW, zawór regulacyjny, figura prosta z zaworami pomiarowymi, z charakterystyką stałoprocentową Wersja żółta, wykonany z odpornego na odcynkowanie mosiądzu (DZR), mufa x mufa, uszczelnienie trzpienia za pomocą podwójnego O-ringu, uszczelnienie wykonane z materiałów odpowiednich do wody pitnej, charakterystyka stałoprocentowa, 2 zawory pomiarowe zamontowane obok pokrętła, regulacja poprzez ograniczenie skoku grzybka, nastawa widoczna pod pokrętłem. Maks. temperatura pracy: 85 °C. Maks. ciśnienie robocze: 25 bar. Znacznik nastawy wstępnej 1 6517 05 należy zamawiać osobno. | 5 lat
2421774 | 222421774 | A | * | 0 | poprzednio cena na zapytanie | Strömax-GNW | HERZ | kvs 8,56 | DN32 | 900417404336 9 | szt. | 5 | STRÖMAX-GNW, zawór regulacyjny, figura prosta z zaworami pomiarowymi, z charakterystyką stałoprocentową Wersja żółta, wykonany z odpornego na odcynkowanie mosiądzu (DZR), mufa x mufa, uszczelnienie trzpienia za pomocą podwójnego O-ringu, uszczelnienie wykonane z materiałów odpowiednich do wody pitnej, charakterystyka stałoprocentowa, 2 zawory pomiarowe zamontowane obok pokrętła, regulacja poprzez ograniczenie skoku grzybka, nastawa widoczna pod pokrętłem. Maks. temperatura pracy: 85 °C. Maks. ciśnienie robocze: 25 bar. Znacznik nastawy wstępnej 1 6517 05 należy zamawiać osobno. | 5 lat
2421775 | 222421775 | A | * | 0 | poprzednio cena na zapytanie | Strömax-GNW | HERZ | kvs 11,53 | DN40 | 900417404338 3 | szt. | 5 | STRÖMAX-GNW, zawór regulacyjny, figura prosta z zaworami pomiarowymi, z charakterystyką stałoprocentową Wersja żółta, wykonany z odpornego na odcynkowanie mosiądzu (DZR), mufa x mufa, uszczelnienie trzpienia za pomocą podwójnego O-ringu, uszczelnienie wykonane z materiałów odpowiednich do wody pitnej, charakterystyka stałoprocentowa, 2 zawory pomiarowe zamontowane obok pokrętła, regulacja poprzez ograniczenie skoku grzybka, nastawa widoczna pod pokrętłem. Maks. temperatura pracy: 85 °C. Maks. ciśnienie robocze: 25 bar. Znacznik nastawy wstępnej 1 6517 05 należy zamawiać osobno. | 5 lat
2421776 | 222421776 | A | * | 0 | poprzednio cena na zapytanie | Strömax-GNW | HERZ | kvs 17,16 | DN50 | 900417404340 6 | szt. | 5 | STRÖMAX-GNW, zawór regulacyjny, figura prosta z zaworami pomiarowymi, z charakterystyką stałoprocentową Wersja żółta, wykonany z odpornego na odcynkowanie mosiądzu (DZR), mufa x mufa, uszczelnienie trzpienia za pomocą podwójnego O-ringu, uszczelnienie wykonane z materiałów odpowiednich do wody pitnej, charakterystyka stałoprocentowa, 2 zawory pomiarowe zamontowane obok pokrętła, regulacja poprzez ograniczenie skoku grzybka, nastawa widoczna pod pokrętłem. Maks. temperatura pracy: 85 °C. Maks. ciśnienie robocze: 25 bar. Znacznik nastawy wstępnej 1 6517 05 należy zamawiać osobno. | 5 lat
2421780 | 222421780 | A | * | 0 | poprzednio cena na zapytanie | Zawór regulacyjny HERZ z zaworami pomiarowymi, do instalacji wody pitnej, z charakterystyką liniową | HERZ | kvs 0,93 | DN15 LF | 900417440535 8 | szt. | 5 | Zawór regulacyjny HERZ z zaworami pomiarowymi, do instalacji wody pitnej, z charakterystyką liniową. Wersja żółta, wykonany z odpornego na odcynkowanie. Mosiądzu (DZR), mufa x mufa, uszczelnienie trzpienia za pomocą podwójnego O-ringu, uszczelnienie wykonane z materiałów odpowiednich do wody pitnej, regulacja poprzez ograniczenie skoku grzybka, cyfrowy wskaźnik nastawy wstępnej w pokrętle. Obok pokrętła zamontowane są 2 zawory pomiarowe. Maksymalna temperatura pracy: 85 °C. Maksymalne ciśnienie robocze: 16 bar | 5 lat
2421781 | 222421781 | A | * | 0 | poprzednio cena na zapytanie | Zawór regulacyjny HERZ z zaworami pomiarowymi, do instalacji wody pitnej, z charakterystyką liniową | HERZ | kvs 6,05 | DN15 | 900417440176 3 | szt. | 5 | Zawór regulacyjny HERZ z zaworami pomiarowymi, do instalacji wody pitnej, z charakterystyką liniową. Wersja żółta, wykonany z odpornego na odcynkowanie. Mosiądzu (DZR), mufa x mufa, uszczelnienie trzpienia za pomocą podwójnego O-ringu, uszczelnienie wykonane z materiałów odpowiednich do wody pitnej, regulacja poprzez ograniczenie skoku grzybka, cyfrowy wskaźnik nastawy wstępnej w pokrętle. Obok pokrętła zamontowane są 2 zawory pomiarowe. Maksymalna temperatura pracy: 85 °C. Maksymalne ciśnienie robocze: 16 bar | 5 lat
2421782 | 222421782 | A | * | 0 | poprzednio cena na zapytanie | Zawór regulacyjny HERZ z zaworami pomiarowymi, do instalacji wody pitnej, z charakterystyką liniową | HERZ | kvs 6,11 | DN20 | 900417440171 8 | szt. | 5 | Zawór regulacyjny HERZ z zaworami pomiarowymi, do instalacji wody pitnej, z charakterystyką liniową. Wersja żółta, wykonany z odpornego na odcynkowanie. Mosiądzu (DZR), mufa x mufa, uszczelnienie trzpienia za pomocą podwójnego O-ringu, uszczelnienie wykonane z materiałów odpowiednich do wody pitnej, regulacja poprzez ograniczenie skoku grzybka, cyfrowy wskaźnik nastawy wstępnej w pokrętle. Obok pokrętła zamontowane są 2 zawory pomiarowe. Maksymalna temperatura pracy: 85 °C. Maksymalne ciśnienie robocze: 16 bar | 5 lat
2421783 | 222421783 | A | * | 0 | poprzednio cena na zapytanie | Zawór regulacyjny HERZ z zaworami pomiarowymi, do instalacji wody pitnej, z charakterystyką liniową | HERZ | kvs 9,22 | DN25 | 900417440172 5 | szt. | 3 | Zawór regulacyjny HERZ z zaworami pomiarowymi, do instalacji wody pitnej, z charakterystyką liniową. Wersja żółta, wykonany z odpornego na odcynkowanie. Mosiądzu (DZR), mufa x mufa, uszczelnienie trzpienia za pomocą podwójnego O-ringu, uszczelnienie wykonane z materiałów odpowiednich do wody pitnej, regulacja poprzez ograniczenie skoku grzybka, cyfrowy wskaźnik nastawy wstępnej w pokrętle. Obok pokrętła zamontowane są 2 zawory pomiarowe. Maksymalna temperatura pracy: 85 °C. Maksymalne ciśnienie robocze: 16 bar | 5 lat
2421784 | 222421784 | A | * | 0 | poprzednio cena na zapytanie | Zawór regulacyjny HERZ z zaworami pomiarowymi, do instalacji wody pitnej, z charakterystyką liniową | HERZ | kvs 18,83 | DN30 | 900417440173 2 | szt. | 3 | Zawór regulacyjny HERZ z zaworami pomiarowymi, do instalacji wody pitnej, z charakterystyką liniową. Wersja żółta, wykonany z odpornego na odcynkowanie. Mosiądzu (DZR), mufa x mufa, uszczelnienie trzpienia za pomocą podwójnego O-ringu, uszczelnienie wykonane z materiałów odpowiednich do wody pitnej, regulacja poprzez ograniczenie skoku grzybka, cyfrowy wskaźnik nastawy wstępnej w pokrętle. Obok pokrętła zamontowane są 2 zawory pomiarowe. Maksymalna temperatura pracy: 85 °C. Maksymalne ciśnienie robocze: 16 bar | 5 lat
2421785 | 222421785 | A | * | 0 | poprzednio cena na zapytanie | Zawór regulacyjny HERZ z zaworami pomiarowymi, do instalacji wody pitnej, z charakterystyką liniową | HERZ | kvs 23,29 | DN40 | 900417440174 9 | szt. | 2 | Zawór regulacyjny HERZ z zaworami pomiarowymi, do instalacji wody pitnej, z charakterystyką liniową. Wersja żółta, wykonany z odpornego na odcynkowanie. Mosiądzu (DZR), mufa x mufa, uszczelnienie trzpienia za pomocą podwójnego O-ringu, uszczelnienie wykonane z materiałów odpowiednich do wody pitnej, regulacja poprzez ograniczenie skoku grzybka, cyfrowy wskaźnik nastawy wstępnej w pokrętle. Obok pokrętła zamontowane są 2 zawory pomiarowe. Maksymalna temperatura pracy: 85 °C. Maksymalne ciśnienie robocze: 16 bar | 5 lat
2421786 | 222421786 | A | * | 0 | poprzednio cena na zapytanie | Zawór regulacyjny HERZ z zaworami pomiarowymi, do instalacji wody pitnej, z charakterystyką liniową | HERZ | kvs 35,26 | DN50 | 900417440175 6 | szt. | 1 | Zawór regulacyjny HERZ z zaworami pomiarowymi, do instalacji wody pitnej, z charakterystyką liniową. Wersja żółta, wykonany z odpornego na odcynkowanie. Mosiądzu (DZR), mufa x mufa, uszczelnienie trzpienia za pomocą podwójnego O-ringu, uszczelnienie wykonane z materiałów odpowiednich do wody pitnej, regulacja poprzez ograniczenie skoku grzybka, cyfrowy wskaźnik nastawy wstępnej w pokrętle. Obok pokrętła zamontowane są 2 zawory pomiarowe. Maksymalna temperatura pracy: 85 °C. Maksymalne ciśnienie robocze: 16 bar | 5 lat
2421789 | 222421789 | A | * | 0 | poprzednio cena na zapytanie | Zawór regulacyjny HERZ z zaworami pomiarowymi, do instalacji wody pitnej, z charakterystyką liniową | HERZ | kvs 3,49 | DN15 MF | 900417440521 1 | szt. | 5 | Zawór regulacyjny HERZ z zaworami pomiarowymi, do instalacji wody pitnej, z charakterystyką liniową. Wersja żółta, wykonany z odpornego na odcynkowanie. Mosiądzu (DZR), mufa x mufa, uszczelnienie trzpienia za pomocą podwójnego O-ringu, uszczelnienie wykonane z materiałów odpowiednich do wody pitnej, regulacja poprzez ograniczenie skoku grzybka, cyfrowy wskaźnik nastawy wstępnej w pokrętle. Obok pokrętła zamontowane są 2 zawory pomiarowe. Maksymalna temperatura pracy: 85 °C. Maksymalne ciśnienie robocze: 16 bar | 5 lat
2638500 | 222638500 | A | 72.4 | 72.4 | 0% | Wkładka do zaworów odcinających skośnych Strömax-AW | HERZ | 10;15 |  | 900417464460 3 | szt. | 1 | Wkładka do zaworów odcinających skośnych Strömax-AW, ze wznoszącym się trzpieniem. 24115AW. 24315AW. | 5 lat
2638501 | 222638501 | A | * | 0 | poprzednio cena na zapytanie | Wkładka do zaworów odcinających skośnych Strömax-AW | HERZ | 15 |  | 900417464470 2 | szt. | 1 | Wkładka do zaworów odcinających skośnych Strömax-AW, ze wznoszącym się trzpieniem. 24115AW. 24315AW. | 5 lat
2638502 | 222638502 | A | 108 | 108 | 0% | Wkładka do zaworów odcinających skośnych Strömax-AW | HERZ | 20 |  | 900417464480 1 | szt. | 1 | Wkładka do zaworów odcinających skośnych Strömax-AW, ze wznoszącym się trzpieniem. 24115AW. 24315AW. | 5 lat
2638503 | 222638503 | A | 144.3 | 144.3 | 0% | Wkładka do zaworów odcinających skośnych Strömax-AW | HERZ | 25 |  | 900417464490 0 | szt. | 1 | Wkładka do zaworów odcinających skośnych Strömax-AW, ze wznoszącym się trzpieniem. 24115AW. 24315AW. | 5 lat
2638504 | 222638504 | A | 231.3 | 231.3 | 0% | Wkładka do zaworów odcinających skośnych Strömax-AW | HERZ | 32 |  | 900417464505 1 | szt. | 1 | Wkładka do zaworów odcinających skośnych Strömax-AW, ze wznoszącym się trzpieniem. 24115AW. 24315AW. | 5 lat
2638505 | 222638505 | A | 337.5 | 337.5 | 0% | Wkładka do zaworów odcinających skośnych Strömax-AW | HERZ | 40 |  | 900417464510 5 | szt. | 1 | Wkładka do zaworów odcinających skośnych Strömax-AW, ze wznoszącym się trzpieniem. 24115AW. 24315AW. | 5 lat
2638506 | 222638506 | A | 524 | 524 | 0% | Wkładka do zaworów odcinających skośnych Strömax-AW | HERZ | 50 |  | 900417464520 4 | szt. | 1 | Wkładka do zaworów odcinających skośnych Strömax-AW, ze wznoszącym się trzpieniem. 24115AW. 24315AW. | 5 lat
2638507 | 222638507 | A | 1079.1 | 1079.1 | 0% | Wkładka do zaworów odcinających skośnych Strömax-AW | HERZ | 65 |  | 900417464530 3 | szt. | 1 | Wkładka do zaworów odcinających skośnych Strömax-AW, ze wznoszącym się trzpieniem. 24115AW. 24315AW. | 5 lat
2638508 | 222638508 | A | 1593.4 | 1593.4 | 0% | Wkładka do zaworów odcinających skośnych Strömax-AW | HERZ | 80 |  | 900417464540 2 | szt. | 1 | Wkładka do zaworów odcinających skośnych Strömax-AW, ze wznoszącym się trzpieniem. 24115AW. 24315AW. | 5 lat
2638751 | 222638751 | A | 86.7 | 86.7 | 0% | Wkładka do zaworów odcinających | HERZ | 1/2 |  | 900417466530 1 | szt. | 1 | Wkładka do zaworów odcinających prostych. 2 4215W. 2 4215AW. | 5 lat
2638752 | 222638752 | A | 123.8 | 123.8 | 0% | Wkładka do zaworów odcinających | HERZ | 3/4 |  | 900417466540 0 | szt. | 1 | Wkładka do zaworów odcinających prostych. 2 4215W. 2 4215AW. | 5 lat
2638753 | 222638753 | A | 138.7 | 138.7 | 0% | Wkładka do zaworów odcinających | HERZ | 1 |  | 900417466550 9 | szt. | 1 | Wkładka do zaworów odcinających prostych. 2 4215W. 2 4215AW. | 5 lat
2638754 | 222638754 | A | 165.7 | 165.7 | 0% | Wkładka do zaworów odcinających | HERZ |  |  | 900417466560 8 | szt. | 1 | Wkładka do zaworów odcinających prostych. 2 4215W. 2 4215AW. | 5 lat
2638755 | 222638755 | A | 222.4 | 222.4 | 0% | Wkładka do zaworów odcinających | HERZ |  |  | 900417466570 7 | szt. | 1 | Wkładka do zaworów odcinających prostych. 2 4215W. 2 4215AW. | 5 lat
2638756 | 222638756 | A | 211.7 | 211.7 | 0% | Wkładka do zaworów odcinających | HERZ | 2 |  | 900417466580 6 | szt. | 1 | Wkładka do zaworów odcinających prostych. 2 4215W. 2 4215AW. | 5 lat
2638800 | 222638800 | A | 92.3 | 92.3 | 0% | Wkładka do przelotowych zaworów regulacyjnych STROMAX-MW i -RW | HERZ | 15 | 1/2 | 900417466030 6 | szt. | 10 | Wkładka do przelotowych zaworów regulacyjnych STROMAX-MW i STROMAX-RW z uszczelnieniem typu O-ring między wkładka a korpusem zaworu. 4117 MW, 4117 RW. | 5 lat
2638802 | 222638802 | A | 101.2 | 101.2 | 0% | Wkładka do przelotowych zaworów regulacyjnych STROMAX-MW i -RW | HERZ | 20 | 3/4 | 900417466040 5 | szt. | 10 | Wkładka do przelotowych zaworów regulacyjnych STROMAX-MW i STROMAX-RW z uszczelnieniem typu O-ring między wkładka a korpusem zaworu. 4117 MW, 4117 RW. | 5 lat
2638803 | 222638803 | A | 144 | 144 | 0% | Wkładka do przelotowych zaworów regulacyjnych STROMAX-MW i -RW | HERZ | 25 | 1 | 900417466050 4 | szt. | 10 | Wkładka do przelotowych zaworów regulacyjnych STROMAX-MW i STROMAX-RW z uszczelnieniem typu O-ring między wkładka a korpusem zaworu. 4117 MW, 4117 RW. | 5 lat
2638804 | 222638804 | A | 130.7 | 130.7 | 0% | Wkładka do przelotowych zaworów regulacyjnych STROMAX-MW i -RW | HERZ | 32 | 1.25 | 900417466060 3 | szt. | 5 | Wkładka do przelotowych zaworów regulacyjnych STROMAX-MW i STROMAX-RW z uszczelnieniem typu O-ring między wkładka a korpusem zaworu. 4117 MW, 4117 RW. | 5 lat
2638805 | 222638805 | A | 186.7 | 186.7 | 0% | Wkładka do przelotowych zaworów regulacyjnych STROMAX-MW i -RW | HERZ | 40 | 1.5 | 900417466070 2 | szt. | 1 | Wkładka do przelotowych zaworów regulacyjnych STROMAX-MW i STROMAX-RW z uszczelnieniem typu O-ring między wkładka a korpusem zaworu. 4117 MW, 4117 RW. | 5 lat
2638806 | 222638806 | A | 276.6 | 276.6 | 0% | Wkładka do przelotowych zaworów regulacyjnych STROMAX-MW i -RW | HERZ | 50 | 2 | 900417466080 1 | szt. | 1 | Wkładka do przelotowych zaworów regulacyjnych STROMAX-MW i STROMAX-RW z uszczelnieniem typu O-ring między wkładka a korpusem zaworu. 4117 MW, 4117 RW. | 5 lat
2638901 | 222638901 | A | 114.5 | 114.5 | 0% | Wkładka do zaworów odcinających | HERZ | 15 |  | 900417464550 1 | szt. | 1 | Wkładka do zaworów odcinających Strömax-WD. 4125 WD, 4125 AWD, 4325 AWD. | 5 lat
2638902 | 222638902 | A | 133.2 | 133.2 | 0% | Wkładka do zaworów odcinających | HERZ | 20 |  | 900417464560 0 | szt. | 1 | Wkładka do zaworów odcinających Strömax-WD. 4125 WD, 4125 AWD, 4325 AWD. | 5 lat
2638903 | 222638903 | A | 186.1 | 186.1 | 0% | Wkładka do zaworów odcinających | HERZ | 25 |  | 900417464570 9 | szt. | 1 | Wkładka do zaworów odcinających Strömax-WD. 4125 WD, 4125 AWD, 4325 AWD. | 5 lat
2638904 | 222638904 | A | 236.6 | 236.6 | 0% | Wkładka do zaworów odcinających | HERZ | 32 |  | 900417464580 8 | szt. | 1 | Wkładka do zaworów odcinających Strömax-WD. 4125 WD, 4125 AWD, 4325 AWD. | 5 lat
2638905 | 222638905 | A | 345.2 | 345.2 | 0% | Wkładka do zaworów odcinających | HERZ | 40 |  | 900417464590 7 | szt. | 1 | Wkładka do zaworów odcinających Strömax-WD. 4125 WD, 4125 AWD, 4325 AWD. | 5 lat
2638906 | 222638906 | A | 491.3 | 491.3 | 0% | Wkładka do zaworów odcinających | HERZ | 50 |  | 900417464600 3 | szt. | 1 | Wkładka do zaworów odcinających Strömax-WD. 4125 WD, 4125 AWD, 4325 AWD. | 5 lat
2638907 | 222638907 | A | 860.6 | 860.6 | 0% | Wkładka do zaworów odcinających | HERZ | 65 |  | 900417464610 2 | szt. | 1 | Wkładka do zaworów odcinających Strömax-WD. 4125 WD, 4125 AWD, 4325 AWD. | 5 lat
2638908 | 222638908 | A | 1052.4 | 1052.4 | 0% | Wkładka do zaworów odcinających | HERZ | 80 |  | 900417464620 1 | szt. | 1 | Wkładka do zaworów odcinających Strömax-WD. 4125 WD, 4125 AWD, 4325 AWD. | 5 lat
2638912 | 222638912 | A | * | 0 | poprzednio cena na zapytanie | Wkładka do zaworów odcinających zwrotnych | HERZ | 20 |  | 900417466680 3 | szt. | 1 | Wkładka do zaworów odcinających zwrotnych 4126. | 5 lat
2638913 | 222638913 | A | * | 0 | poprzednio cena na zapytanie | Wkładka do zaworów odcinających zwrotnych | HERZ | 25 |  | 900417466681 0 | szt. | 1 | Wkładka do zaworów odcinających zwrotnych 4126. | 5 lat
2638914 | 222638914 | A | * | 0 | poprzednio cena na zapytanie | Wkładka do zaworów odcinających zwrotnych | HERZ | 32 |  | 900417466682 7 | szt. | 1 | Wkładka do zaworów odcinających zwrotnych 4126. | 5 lat
2638915 | 222638915 | A | * | 0 | poprzednio cena na zapytanie | Wkładka do zaworów odcinających zwrotnych | HERZ | 40 |  | 900417466683 4 | szt. | 1 | Wkładka do zaworów odcinających zwrotnych 4126. | 5 lat
2638916 | 222638916 | A | * | 0 | poprzednio cena na zapytanie | Wkładka do zaworów odcinających zwrotnych | HERZ | 50 |  | 900417466684 1 | szt. | 1 | Wkładka do zaworów odcinających zwrotnych 4126. | 5 lat
2651700 | 222651700 | A | 31.4 | 31.4 | 0% | Pokrętło zielone | HERZ | 15-80 |  | 900417464690 4 | szt. | 1 | Pokrętło zielone ze śrubą mocującą do zaworów odcinających skośnych Strömax. 2 4125 AWD, 2 4325 AWD. | 5 lat
2651701 | 222651701 | A | * | 0 | poprzednio cena na zapytanie | Pokrętło zielone | HERZ | 65; 80 |  | 900417465870 9 | szt. | 1 | Pokrętło zielone ze śrubą mocującą do zaworów odcinających skośnych Strömax. 2 4125 AWD, 2 4325 AWD. | 5 lat
2651800 | 222651800 | A | 31.4 | 31.4 | 0% | Pokrętło zielone | HERZ |  | 1/2-2 | 900417465810 5 | szt. | 1 | Pokrętło zielone, ze śrubą mocującą do przelotowych zaworów regulacyjnych Strömax-MW z gwintem wewnętrznym. 2 4117 MW, 2 4117 RW. | 5 lat
2651900 | 222651900 | A | 13.7 | 13.7 | 0% | Pokrętło zielone | HERZ | 10; 15 |  | 900417464630 0 | szt. | 1 | Pokrętło zielone ze śrubą mocującą do zaworów odcinających skośnych Strömax-AW. 2 4115AW. 2 4315AW. | 5 lat
2651902 | 222651902 | A | 18.7 | 18.7 | 0% | Pokrętło zielone | HERZ | 20 |  | 900417464640 9 | szt. | 1 | Pokrętło zielone ze śrubą mocującą do zaworów odcinających skośnych Strömax-AW. 2 4115AW. 2 4315AW. | 5 lat
2651904 | 222651904 | A | 30.6 | 30.6 | 0% | Pokrętło zielone | HERZ | 32 - 40 |  | 900417464660 7 | szt. | 1 | Pokrętło zielone ze śrubą mocującą do zaworów odcinających skośnych Strömax-AW. 2 4115AW. 2 4315AW. | 5 lat
2651906 | 222651906 | A | 44.2 | 44.2 | 0% | Pokrętło zielone | HERZ | 50 |  | 900417464670 6 | szt. | 1 | Pokrętło zielone ze śrubą mocującą do zaworów odcinających skośnych Strömax-AW. 2 4115AW. 2 4315AW. | 5 lat
2651907 | 222651907 | A | 118.2 | 118.2 | 0% | Pokrętło zielone | HERZ | 65; 80 |  | 900417464680 5 | szt. | 1 | Pokrętło zielone ze śrubą mocującą do zaworów odcinających skośnych Strömax-AW. 2 4115AW. 2 4315AW. | 5 lat
2652001 | 222652001 | A | 13.7 | 13.7 | 0% | Pokrętło zielone | HERZ | 15-20 |  | 900417466430 4 | szt. | 1 | Pokrętło zielone ze śruba mocującą do zaworów odcinających prostych. 2 4215W. 2 4215AW. | 5 lat
2652003 | 222652003 | A | 13.7 | 13.7 | 0% | Pokrętło zielone | HERZ | 25-32 |  | 900417466440 3 | szt. | 1 | Pokrętło zielone ze śruba mocującą do zaworów odcinających prostych. 2 4215W. 2 4215AW. | 5 lat
2652004 | 222652004 | A | 13.7 | 13.7 | 0% | Pokrętło zielone | HERZ | 40-50 |  | 900417466450 2 | szt. | 1 | Pokrętło zielone ze śruba mocującą do zaworów odcinających prostych. 2 4215W. 2 4215AW. | 5 lat
2652201 | 222652201 | A | * | 0 | poprzednio cena na zapytanie | Pokrętło zielone | HERZ | 15-32 |  | 900417410269 1 | szt. | 1 | Pokrętło zielone do zaworów 4017 MW. | 5 lat
2652202 | 222652202 | A | 86.6 | 86.6 | 0% | Pokrętło zielone | HERZ | 40-50 |  | 900417410271 4 | szt. | 1 | Pokrętło zielone do zaworów 4017 MW. | 5 lat
2776651 | 222776651 | A | 400.5 | 400.5 | 0% | Zawór mieszający HERZ do wody pitnej | HERZ | 15 |  | 900417459950 7 | szt. | 1 | Zawór mieszający HERZ do wody pitnej TMV 25 l/min przy ciśnieniu wody 3 bar. Minimalna ilość wody 4 l/min, nastawa temperatury wody zmieszanej 38 - 50 ºC +/- 2 K. | 5 lat
2776654 | 222776654 | A | 561.6 | 561.6 | 0% | Zawór mieszający do wody pitnej MIX 160 | HERZ | 20 | 42 | 900417459980 4 | szt. | 1 | Zawór mieszający do wody pitnej MIX 160 z obustronnym kierunkiem przepływu. Przepływ 42 l/min przy ciśnieniu wody 3 bar. Minimalny przepływ wody 4 l/min. Nastawa temperatury 38-48 °C ± 2 °C. Maksymalne parametry pracy 90 °C, 10 bar. | 5 lat
2776680 | 222776680 | A | * | 0 | poprzednio cena na zapytanie | Klucz nastawczy do 7766 | HERZ |  |  | 900417459955 2 | szt. | 1 | Klucz nastawczy do regulacji temperatury w zaworach 2 7766 51. | 5 lat
2845122 | 222845122 | A | 81.9 | 81.9 | 0% | Rozdzielacz kompaktowy HERZ | HERZ | 2 |  | 900417482160 8 | szt. | 1 | Rozdzielacz kompaktowy HERZ z mosiądzu odpornego na wypłukiwanie cynku zgodnie z DVGW-AB W 534. Niklowany. Drążek rozdzielacza DN 20, króćce wyjściowe z gwintem zewnętrznym G 1/2 ze stożkiem, rozstaw rur 50 mm. | 5 lat
2845123 | 222845123 | A | 95.9 | 95.9 | 0% | Rozdzielacz kompaktowy HERZ | HERZ | 3 |  | 900417482170 7 | szt. | 1 | Rozdzielacz kompaktowy HERZ z mosiądzu odpornego na wypłukiwanie cynku zgodnie z DVGW-AB W 534. Niklowany. Drążek rozdzielacza DN 20, króćce wyjściowe z gwintem zewnętrznym G 1/2 ze stożkiem, rozstaw rur 50 mm. | 5 lat
2845124 | 222845124 | A | 105.3 | 105.3 | 0% | Rozdzielacz kompaktowy HERZ | HERZ | 4 |  | 900417482180 6 | szt. | 1 | Rozdzielacz kompaktowy HERZ z mosiądzu odpornego na wypłukiwanie cynku zgodnie z DVGW-AB W 534. Niklowany. Drążek rozdzielacza DN 20, króćce wyjściowe z gwintem zewnętrznym G 1/2 ze stożkiem, rozstaw rur 50 mm. | 5 lat
2845132 | 222845132 | A | 85.4 | 85.4 | 0% | Rozdzielacz kompaktowy HERZ | HERZ | 2 |  | 900417482190 5 | szt. | 1 | Rozdzielacz kompaktowy HERZ z mosiądzu odpornego na wypłukiwanie cynku zgodnie z DVGW-AB W 534. Niklowany. Drążek rozdzielacza DN 20, króćce wyjściowe z gwintem zewnętrznym G 3/4 ze stożkiem, rozstaw rur 50 mm. | 5 lat
2853002 | 222853002 | K | 162.495 | 157 | 3.5% | Rozdzielacz T-Less do wody pitnej DN20 2 króćce | HERZ | PN10 | DN20 / króćce 2 | 383896322428 0 | szt. | 25 | Rozdzielacz do wody pitnej. Korpus z mosiądzu kutego CW617N. Od strony wlotu gwint zewnętrzny G 3/4, od strony wylotu gwint wewnętrzny G 3/4, króćce wyjścioweG 3/4 ze stożkiem, o rozstawie 40 mm. Możliwe łączenie kilku rozdzielaczy bez dodatkowych uszczelnień. Maks. ciśnienie robocze: 10 bar. Min. temperatura: 0,5 °C. Maks. temperatura: 110 °C. | 5 lat
2853003 | 222853003 | K | 195 | 188 | 3.723% | Rozdzielacz T-Less do wody pitnej DN20 3 króćce | HERZ | PN10 | DN20 / króćce 3 | 383896322429 7 | szt. | 12 | Rozdzielacz do wody pitnej. Korpus z mosiądzu kutego CW617N. Od strony wlotu gwint zewnętrzny G 3/4, od strony wylotu gwint wewnętrzny G 3/4, króćce wyjścioweG 3/4 ze stożkiem, o rozstawie 40 mm. Możliwe łączenie kilku rozdzielaczy bez dodatkowych uszczelnień. Maks. ciśnienie robocze: 10 bar. Min. temperatura: 0,5 °C. Maks. temperatura: 110 °C. | 5 lat
2853004 | 222853004 | K | 254.6 | 246 | 3.496% | Rozdzielacz T-Less do wody pitnej DN20 4 króćce | HERZ | PN10 | DN20 / króćce 4 | 383896322430 3 | szt. | 12 | Rozdzielacz do wody pitnej. Korpus z mosiądzu kutego CW617N. Od strony wlotu gwint zewnętrzny G 3/4, od strony wylotu gwint wewnętrzny G 3/4, króćce wyjścioweG 3/4 ze stożkiem, o rozstawie 40 mm. Możliwe łączenie kilku rozdzielaczy bez dodatkowych uszczelnień. Maks. ciśnienie robocze: 10 bar. Min. temperatura: 0,5 °C. Maks. temperatura: 110 °C. | 5 lat
3C10130 | 223C10130 | R | 11.6 | 11.6 | 0% | Rura wielowarstwowa HERZ PE-RT/AL/PE-RT FH | HERZ | 10x1,3 |  | 900417493003 4 | m | 250 | Rura w kręgach. Rura wielowarstwowa HERZ z tworzywa sztucznego i aluminium PE-RT/Al/PE-RT, do instalacji kompleksowych jak ogrzewanie, klimatyzacja oraz instalacje sanitarne. Zastosowanie w sprawdzonym systemie połączeń zaprasowywanych i skręcanych HERZ-PIPEFIX - 10x1,3. | 5 lat
3C16006 | 223C16006 | R | 20.5 | 20.5 | 0% | Rura wielowarstwowa HERZ PE-RT, HD _ HT z izolacją | HERZ | 16x2 |  | 900417493014 0 | m | 100 | Kręgi, do ogrzewania i instalacji sanitarnych, z izolacją cieplną PE-LD - pianka z folią z PP, przewodność cieplna 0,04 W/m wg DIN EN 8497. Powłoka zewnętrzna szara z czarnym oznakowaniem. | 5 lat
3C16009 | 223C16009 | R | 23.6 | 23.6 | 0% | Rura wielowarstwowa HERZ PE-RT, HD _ HT z izolacją | HERZ | 16x2 |  | 900417493019 5 | m | 100 | Kręgi, do ogrzewania i instalacji sanitarnych, z izolacją cieplną PE-LD - pianka z folią z PP, przewodność cieplna 0,04 W/m wg DIN EN 8497. Powłoka zewnętrzna szara z czarnym oznakowaniem. | 5 lat
3C16020 | 223C16020 | R | 13.1 | 13.1 | 0% | Rura wielowarstwowa HERZ PE-RT/AL/PE-RT HT | HERZ | 16x2 |  | 900417499772 3 | m | 200 | Rura w kręgach. Rura wielowarstwowa HERZ z tworzywa sztucznego i aluminium PE-RT/Al/PE-RT, do instalacji kompleksowych jak ogrzewanie, klimatyzacja oraz instalacje sanitarne. Zastosowanie w sprawdzonym systemie połączeń zaprasowywanych i skręcanych HERZ-PIPEFIX - 16x2. | 5 lat
3C16033 | 223C16033 | R | 22.1 | 22.1 | 0% | Rura wielowarstwowa HERZ PE-RT, HD HT w rurze ochronnej | HERZ | 16x2 |  | 900417499787 7 | m | 50 | Rura w kręgach. Rura do instalacji grzewczych i sanitarnych w czarnej rurze ochronnej - 16x2. | 5 lat
3C16034 | 223C16034 | R | 15.8 | 15.8 | 0% | Rura wielowarstwowa HERZ PE-RT, HD _ HT | HERZ | 16x2 |  | 900417499778 5 | m | 5 | Rura w sztangach. Rura wielowarstwowa HERZ z tworzywa sztucznego i aluminium PE-RT/Al/PE-RT, do instalacji kompleksowych jak ogrzewanie, klimatyzacja oraz instalacje sanitarne. Zastosowanie w sprawdzonym systemie połączeń zaprasowywanych i skręcanych HERZ-PIPEFIX - 16x2. | 5 lat
3C16042 | 223C16042 | R | * | 0 | poprzednio cena na zapytanie | Rura wielowarstwowa HERZ PE-RT, HD HT w rurze ochronnej | HERZ | 16x2 |  | 900417401196 2 | m | 50 | Rura w kręgach. Rura do instalacji grzewczych i sanitarnych w czarnej rurze ochronnej - 16x2. | 5 lat
3C16043 | 223C16043 | R | * | 0 | poprzednio cena na zapytanie | Rura wielowarstwowa HERZ PE-RT z izolacją | HERZ | 16x2 |  | 900417401197 9 | m | 100 | Rura w kręgach. Rura do instalacji grzewczych i sanitarnych z izolacją cieplną PE-LD – pianka z folią PP, ze zredukowaną grubością aluminium, przewodność cieplna 0,04 W/m wg DIN EN 8497. Zgodność z wymogami pożarowymi B1 wg DIN 4102, nie zawiera CFC i HCFC. Dyfuzja pary wodnej ≥ 6000 wg DSIN 52615. Powłoka zewnętrzna szara, oznakowanie czarne - 16x2. | 5 lat
3C16044 | 223C16044 | R | * | 0 | poprzednio cena na zapytanie | Rura wielowarstwowa HERZ PE-RT z izolacją | HERZ | 16x2 |  | 900417401198 6 | m | 100 | Rura w kręgach. Rura do instalacji grzewczych i sanitarnych z izolacją cieplną PE-LD – pianka z folią PP, ze zredukowaną grubością aluminium, przewodność cieplna 0,04 W/m wg DIN EN 8497. Zgodność z wymogami pożarowymi B1 wg DIN 4102, nie zawiera CFC i HCFC. Dyfuzja pary wodnej ≥ 6000 wg DSIN 52615. Powłoka zewnętrzna szara, oznakowanie czarne - 16x2. | 5 lat
3C16045 | 223C16045 | R | * | 0 | poprzednio cena na zapytanie | Rura wielowarstwowa HERZ PE-RT | HERZ | 16x2 |  | 900417401298 3 | m | 200 | Rura w kręgach. Rura wielowarstwowa HERZ z tworzywa sztucznego z wkładką aluminiową PE-RT/AL./PE-RT do instalacji kompleksowych jak ogrzewanie, klimatyzacja oraz instalacje sanitarne. Zastosowanie w sprawdzonym systemie połączeń zaprasowywanych i skręcanych HERZ- QUICK FIX. | 5 lat
3C16046 | 223C16046 | R | * | 0 | poprzednio cena na zapytanie | Rura wielowarstwowa HERZ PE-RT | HERZ | 16x2 |  | 900417401302 7 | m | 5 | Rura w sztangach. Rura wielowarstwowa HERZ z tworzywa sztucznego z wkładką aluminiową PE-RT/AL./PE-RT do instalacji kompleksowych jak ogrzewanie, klimatyzacja oraz instalacje sanitarne. Zastosowanie w sprawdzonym systemie połączeń zaprasowywanych i skręcanych HERZ- QUICK FIX - 16x2. | 5 lat
3C20006 | 223C20006 | R | 25.9 | 25.9 | 0% | Rura wielowarstwowa HERZ PE-RT, HD _ HT z izolacją | HERZ | 20x2 |  | 900417493015 7 | m | 50 | Kręgi, do ogrzewania i instalacji sanitarnych, z izolacją cieplną PE-LD - pianka z folią z PP, przewodność cieplna 0,04 W/m wg DIN EN 8497. Powłoka zewnętrzna szara z czarnym oznakowaniem. | 5 lat
3C20009 | 223C20009 | R | 31.5 | 31.5 | 0% | Rura wielowarstwowa HERZ PE-RT, HD _ HT z izolacją | HERZ | 20x2 |  | 900417493020 1 | m | 50 | Kręgi, do ogrzewania i instalacji sanitarnych, z izolacją cieplną PE-LD - pianka z folią z PP, przewodność cieplna 0,04 W/m wg DIN EN 8497. Powłoka zewnętrzna szara z czarnym oznakowaniem. | 5 lat
3C20020 | 223C20020 | R | 16.9 | 16.9 | 0% | Rura wielowarstwowa HERZ PE-RT/AL/PE-RT HT | HERZ | 20x2 |  | 900417499774 7 | m | 100 | Rura w kręgach. Rura wielowarstwowa HERZ z tworzywa sztucznego i aluminium PE-RT/Al/PE-RT, do instalacji kompleksowych jak ogrzewanie, klimatyzacja oraz instalacje sanitarne. Zastosowanie w sprawdzonym systemie połączeń zaprasowywanych i skręcanych HERZ-PIPEFIX - 20x2. | 5 lat
3C20030 | 223C20030 | R | 15.3 | 15.3 | 0% | Rura wielowarstwowa HERZ PE-RT, HD _ HT | HERZ | 20x2 |  | 900417493002 7 | m | 200 | Rura w kręgach. Rura wielowarstwowa HERZ z tworzywa sztucznego i aluminium PE-RT/Al/PE-RT, do instalacji kompleksowych jak ogrzewanie, klimatyzacja oraz instalacje sanitarne. Zastosowanie w sprawdzonym systemie połączeń zaprasowywanych i skręcanych HERZ-PIPEFIX - 20x2. | 5 lat
3C20033 | 223C20033 | R | 27.9 | 27.9 | 0% | Rura wielowarstwowa HERZ PE-RT, HD HT w rurze ochronnej | HERZ | 20x2 |  | 900417499788 4 | m | 50 | Rura w kręgach. Rura do instalacji grzewczych i sanitarnych w czarnej rurze ochronnej - 20x2. | 5 lat
3C20034 | 223C20034 | R | 19.1 | 19.1 | 0% | Rura wielowarstwowa HERZ PE-RT, HD _ HT | HERZ | 20x2 |  | 900417499779 2 | m | 5 | Rura w sztangach. Rura wielowarstwowa HERZ z tworzywa sztucznego i aluminium PE-RT/Al/PE-RT, do instalacji kompleksowych jak ogrzewanie, klimatyzacja oraz instalacje sanitarne. Zastosowanie w sprawdzonym systemie połączeń zaprasowywanych i skręcanych HERZ-PIPEFIX - 20x2. | 5 lat
3C20038 | 223C20038 | R | * | 0 | poprzednio cena na zapytanie | Rura wielowarstwowa HERZ PE-RT | HERZ | 20x2 |  | 900417401199 3 | m | 5 | Rura w sztangach. Rura wielowarstwowa HERZ z tworzywa sztucznego z wkładką aluminiową PE-RT/AL./PE-RT do instalacji kompleksowych jak ogrzewanie, klimatyzacja oraz instalacje sanitarne. Zastosowanie w sprawdzonym systemie połączeń zaprasowywanych i skręcanych HERZ- QUICK FIX - 20x2. | 5 lat
3C20040 | 223C20040 | R | * | 0 | poprzednio cena na zapytanie | Rura wielowarstwowa HERZ PE-RT, HD HT w rurze ochronnej | HERZ | 20x2 |  | 900417401202 0 | m | 50 | Rura w kręgach. Rura do instalacji grzewczych i sanitarnych w czarnej rurze ochronnej - 20x2. | 5 lat
3C20041 | 223C20041 | R | * | 0 | poprzednio cena na zapytanie | Rura wielowarstwowa HERZ PE-RT z izolacją | HERZ | 20x2 |  | 900417401203 7 | m | 100 | Rura w kręgach. Rura do instalacji grzewczych i sanitarnych z izolacją cieplną PE-LD – pianka z folią PP, ze zredukowaną grubością aluminium, przewodność cieplna 0,04 W/m wg DIN EN 8497. Zgodność z wymogami pożarowymi B1 wg DIN 4102, nie zawiera CFC i HCFC. Dyfuzja pary wodnej ≥ 6000 wg DSIN 52615. Powłoka zewnętrzna szara, oznakowanie czarne - 20x2. | 5 lat
3C20042 | 223C20042 | R | * | 0 | poprzednio cena na zapytanie | Rura wielowarstwowa HERZ PE-RT | HERZ | 20x2 |  | 900417401299 0 | m | 100 | Rura w kręgach. Rura wielowarstwowa HERZ z tworzywa sztucznego z wkładką aluminiową PE-RT/AL./PE-RT do instalacji kompleksowych jak ogrzewanie, klimatyzacja oraz instalacje sanitarne. Zastosowanie w sprawdzonym systemie połączeń zaprasowywanych i skręcanych HERZ- QUICK FIX. | 5 lat
3C26006 | 223C26006 | R | 46.6 | 46.6 | 0% | Rura wielowarstwowa HERZ PE-RT, HD _ HT z izolacją | HERZ | 26x3 |  | 900417493017 1 | m | 50 | Kręgi, do ogrzewania i instalacji sanitarnych, z izolacją cieplną PE-LD - pianka z folią z PP, przewodność cieplna 0,04 W/m wg DIN EN 8497. Powłoka zewnętrzna szara z czarnym oznakowaniem. | 5 lat
3C26009 | 223C26009 | R | 58.3 | 58.3 | 0% | Rura wielowarstwowa HERZ PE-RT, HD _ HT z izolacją | HERZ | 26x3 |  | 900417493022 5 | m | 50 | Kręgi, do ogrzewania i instalacji sanitarnych, z izolacją cieplną PE-LD - pianka z folią z PP, przewodność cieplna 0,04 W/m wg DIN EN 8497. Powłoka zewnętrzna szara z czarnym oznakowaniem. | 5 lat
3C26030 | 223C26030 | R | 30.2 | 30.2 | 0% | Rura wielowarstwowa HERZ PE-RT, HD _ HT | HERZ | 26x3 |  | 900417499775 4 | m | 50 | Rura w kręgach. Rura wielowarstwowa HERZ z tworzywa sztucznego i aluminium PE-RT/Al/PE-RT, do instalacji kompleksowych jak ogrzewanie, klimatyzacja oraz instalacje sanitarne. Zastosowanie w sprawdzonym systemie połączeń zaprasowywanych i skręcanych HERZ-PIPEFIX - 26x3. | 5 lat
3C26033 | 223C26033 | R | * | 0 | poprzednio cena na zapytanie | Rura wielowarstwowa HERZ PE-RT | HERZ | 26x3 |  | 900417401204 4 | m | 50 | Rura w kręgach. Rura wielowarstwowa HERZ z tworzywa sztucznego z wkładką aluminiową PE-RT/AL./PE-RT do instalacji kompleksowych jak ogrzewanie, klimatyzacja oraz instalacje sanitarne. Zastosowanie w sprawdzonym systemie połączeń zaprasowywanych i skręcanych HERZ- QUICK FIX - 26x3. | 5 lat
3C26034 | 223C26034 | R | * | 0 | poprzednio cena na zapytanie | Rura wielowarstwowa HERZ PE-RT z izolacją | HERZ | 26x3 |  | 900417401205 1 | m | 50 | Rura w kręgach. Rura do instalacji grzewczych i sanitarnych z izolacją cieplną PE-LD – pianka z folią PP, ze zredukowaną grubością aluminium, przewodność cieplna 0,04 W/m wg DIN EN 8497. Zgodność z wymogami pożarowymi B1 wg DIN 4102, nie zawiera CFC i HCFC. Dyfuzja pary wodnej ≥ 6000 wg DSIN 52615. Powłoka zewnętrzna szara, oznakowanie czarne - 26x3. | 5 lat
3C26035 | 223C26035 | R | 43.2 | 43.2 | 0% | Rura wielowarstwowa HERZ PE-RT, HD _ HT | HERZ | 26x3 |  | 900417499780 8 | m | 5 | Rura w sztangach. Rura wielowarstwowa HERZ z tworzywa sztucznego i aluminium PE-RT/Al/PE-RT, do instalacji kompleksowych jak ogrzewanie, klimatyzacja oraz instalacje sanitarne. Zastosowanie w sprawdzonym systemie połączeń zaprasowywanych i skręcanych HERZ-PIPEFIX - 26x3. | 5 lat
3C26039 | 223C26039 | R | * | 0 | poprzednio cena na zapytanie | Rura wielowarstwowa HERZ PE-RT | HERZ | 26x3 |  | 900417401303 4 | m | 5 | Rura w sztangach. Rura wielowarstwowa HERZ z tworzywa sztucznego z wkładką aluminiową PE-RT/AL./PE-RT do instalacji kompleksowych jak ogrzewanie, klimatyzacja oraz instalacje sanitarne. Zastosowanie w sprawdzonym systemie połączeń zaprasowywanych i skręcanych HERZ- QUICK FIX - 26x3. | 5 lat
3C26040 | 223C26040 | R | * | 0 | poprzednio cena na zapytanie | Rura wielowarstwowa HERZ PE-RT, HD _ HT | HERZ | 26x3 |  | 900417401515 1 | m | 50 | Rura w kręgach. Rura wielowarstwowa HERZ z tworzywa sztucznego i aluminium PE-RT/Al/PE-RT, do instalacji kompleksowych jak ogrzewanie, klimatyzacja oraz instalacje sanitarne. Zastosowanie w sprawdzonym systemie połączeń zaprasowywanych i skręcanych HERZ-PIPEFIX. | 5 lat
3C32006 | 223C32006 | R | 76.3 | 76.3 | 0% | Rura wielowarstwowa HERZ PE-RT, HD _ HT z izolacją | HERZ | 32x3 |  | 900417493018 8 | m | 25 | Kręgi, do ogrzewania i instalacji sanitarnych, z izolacją cieplną PE-LD - pianka z folią z PP, przewodność cieplna 0,04 W/m wg DIN EN 8497. Powłoka zewnętrzna szara z czarnym oznakowaniem. | 5 lat
3C32009 | 223C32009 | R | 91.8 | 91.8 | 0% | Rura wielowarstwowa HERZ PE-RT, HD _ HT z izolacją | HERZ | 32x3 |  | 900417493023 2 | m | 25 | Kręgi, do ogrzewania i instalacji sanitarnych, z izolacją cieplną PE-LD - pianka z folią z PP, przewodność cieplna 0,04 W/m wg DIN EN 8497. Powłoka zewnętrzna szara z czarnym oznakowaniem. | 5 lat
3C32014 | 223C32014 | R | * | 0 | poprzednio cena na zapytanie | Rura wielowarstwowa HERZ PE-RT | HERZ | 32x3 |  | 900417401304 1 | m | 50 | Rura w kręgach. Rura wielowarstwowa HERZ z tworzywa sztucznego z wkładką aluminiową PE-RT/AL./PE-RT do instalacji kompleksowych jak ogrzewanie, klimatyzacja oraz instalacje sanitarne. Zastosowanie w sprawdzonym systemie połączeń zaprasowywanych i skręcanych HERZ- QUICK FIX - 32x3. | 5 lat
3C32030 | 223C32030 | R | 47 | 47 | 0% | Rura wielowarstwowa HERZ PE-RT/AL/PE-RT HT | HERZ | 32x3 |  | 900417499776 1 | m | 50 | Rura w kręgach. Rura wielowarstwowa HERZ z tworzywa sztucznego i aluminium PE-RT/Al/PE-RT, do instalacji kompleksowych jak ogrzewanie, klimatyzacja oraz instalacje sanitarne. Zastosowanie w sprawdzonym systemie połączeń zaprasowywanych i skręcanych HERZ-PIPEFIX - 32x3. | 5 lat
3C32035 | 223C32035 | R | 58 | 58 | 0% | Rura wielowarstwowa HERZ PE-RT, HD _ HT | HERZ | 32x3 |  | 900417499781 5 | m | 5 | Rura w sztangach. Rura wielowarstwowa HERZ z tworzywa sztucznego z wkładką aluminiową PE-RT/AL./PE-RT do instalacji kompleksowych jak ogrzewanie, klimatyzacja oraz instalacje sanitarne. Zastosowanie w sprawdzonym systemie połączeń zaprasowywanych i skręcanych HERZ- QUICK FIX - 32x3. | 5 lat
3C40030 | 223C40030 | R | 75.6 | 75.6 | 0% | Rura wielowarstwowa HERZ PE-RT/AL/PE-RT HT | HERZ | 40x3,5 |  | 900417499777 8 | m | 50 | Rura w kręgach. Rura wielowarstwowa HERZ z tworzywa sztucznego i aluminium PE-RT/Al/PE-RT, do instalacji kompleksowych jak ogrzewanie, klimatyzacja oraz instalacje sanitarne. Zastosowanie w sprawdzonym systemie połączeń zaprasowywanych i skręcanych HERZ-PIPEFIX - 40x3,5. | 5 lat
3C40036 | 223C40036 | R | 76.2 | 76.2 | 0% | Rura wielowarstwowa HERZ PE-RT, HD _ HT | HERZ | 40x3,5 |  | 900417499782 2 | m | 5 | Rura w sztangach. Rura wielowarstwowa HERZ z tworzywa sztucznego i aluminium PE-RT/Al/PE-RT, do instalacji kompleksowych jak ogrzewanie, klimatyzacja oraz instalacje sanitarne. Zastosowanie w sprawdzonym systemie połączeń zaprasowywanych i skręcanych HERZ-PIPEFIX - 40x3,5. | 5 lat
3C50040 | 223C50040 | R | 171.5 | 171.5 | 0% | Rura wielowarstwowa HERZ PE-RT, HD _ HT | HERZ | 50x4 |  | 900417499000 7 | m | 5 | Rura w sztangach. Rura wielowarstwowa HERZ z tworzywa sztucznego i aluminium PE-RT/Al/PE-RT, do instalacji kompleksowych jak ogrzewanie, klimatyzacja oraz instalacje sanitarne. Zastosowanie w sprawdzonym systemie połączeń zaprasowywanych i skręcanych HERZ-PIPEFIX - 50x4. | 5 lat
3C63045 | 223C63045 | R | 326.2 | 326.2 | 0% | Rura wielowarstwowa HERZ PE-RT, HD _ HT | HERZ | 63x4,5 |  | 900417499010 6 | m | 5 | Rura w sztangach. Rura wielowarstwowa HERZ z tworzywa sztucznego i aluminium PE-RT/Al/PE-RT, do instalacji kompleksowych jak ogrzewanie, klimatyzacja oraz instalacje sanitarne. Zastosowanie w sprawdzonym systemie połączeń zaprasowywanych i skręcanych HERZ-PIPEFIX - 63x4,5. | 5 lat
3C75050 | 223C75050 | R | 587 | 587 | 0% | Rura wielowarstwowa HERZ PE-RT, HD _ HT | HERZ | 75 x 5 |  | 900417499200 1 |  |  | Rura w sztangach. Rura wielowarstwowa HERZ z tworzywa sztucznego i aluminium PE-RT/Al/PE-RT, do instalacji kompleksowych jak ogrzewanie, klimatyzacja oraz instalacje sanitarne. Zastosowanie w sprawdzonym systemie połączeń zaprasowywanych i skręcanych HERZ-PIPEFIX - 75x5. | 5 lat
3D16006 | 223D16006 | R | * | 0 | poprzednio cena na zapytanie | Rura wielowarstwowa HERZ PE-RT, HD _ HT | HERZ | 16x2 |  | 900417402729 1 | m | 800 | Rura w kręgach. Rura do instalacji grzewczych i sanitarnych z izolacją cieplną PE-LD – pianka z folią PP, ze zredukowaną grubością aluminium, przewodność cieplna 0,04 W/m wg DIN EN 8497. Zgodność z wymogami pożarowymi B1 wg DIN 4102, nie zawiera CFC i HCFC. Dyfuzja pary wodnej ≥ 6000 wg DSIN 52615. Powłoka zewnętrzna szara, oznakowanie czarne. | 5 lat
3D16020 | 223D16020 | R | 8.6 | 8.6 | 0% | Rura wielowarstwowa HERZ PE-RT/AL/PE-RT FH | HERZ | 16x2 |  | 900417499708 2 | m | 200 | Rura w kręgach. Rura wielowarstwowa HERZ z tworzywa sztucznego i aluminium PE-RT/Al/PE-RT, do instalacji kompleksowych jak ogrzewanie, klimatyzacja oraz instalacje sanitarne. Zastosowanie w sprawdzonym systemie połączeń zaprasowywanych i skręcanych HERZ-PIPEFIX - 16x2. | 5 lat
3D16030 | 223D16030 | R | 13.9 | 13.9 | 0% | Rura wielowarstwowa HERZ PE-RT, w izolacji cieplnej | HERZ | 16 x 2 |  | 900417402764 2 | m | 100 | Rura wielowarstwowa HERZ PE-RT, w izolacji cieplnej wkładka aluminiowa rury 0,2 - 0,5 mm. Kręgi, do ogrzewania i instalacji sanitarnych, z izolacją cieplną INFLEX BCK, przewodność cieplna 0,04 W/m. Powłoka zewnętrzna LDPE czerwona. Grubość izolacji cieplnej 9 mm, klasa reakcji na ogień F lub E. | 5 lat
3D16031 | 223D16031 | R | 13.9 | 13.9 | 0% | Rura wielowarstwowa HERZ PE-RT, w izolacji cieplnej | HERZ | 16 x 2 |  | 900417402765 9 | m | 100 | Rura wielowarstwowa HERZ PE-RT, w izolacji cieplnej wkładka aluminiowa rury 0,2 - 0,5 mm. Kręgi, do ogrzewania i instalacji sanitarnych, z izolacją cieplną INFLEX BCK, przewodność cieplna 0,04 W/m. Powłoka zewnętrzna LDPE czerwona. Grubość izolacji cieplnej 9 mm, klasa reakcji na ogień F lub E. | 5 lat
3D16060 | 223D16060 | R | 8.6 | 8.6 | 0% | Rura wielowarstwowa HERZ PE-RT/AL/PE-RT FH | HERZ | 16x2 |  | 900417499726 6 | m | 600 | Rura w kręgach. Rura wielowarstwowa HERZ z tworzywa sztucznego i aluminium PE-RT/Al/PE-RT, do instalacji kompleksowych jak ogrzewanie, klimatyzacja oraz instalacje sanitarne. Zastosowanie w sprawdzonym systemie połączeń zaprasowywanych i skręcanych HERZ-PIPEFIX - 16x2. | 5 lat
3D20006 | 223D20006 | R | * | 0 | poprzednio cena na zapytanie | Rura wielowarstwowa HERZ PE-RT, HD_ FH | HERZ | 20 x 2 |  | 900417401912 8 | m | 550 | Rura w kręgach. Rura do instalacji grzewczych i sanitarnych z izolacją cieplną PE-LD – pianka z folią PP, ze zredukowaną grubością aluminium, przewodność cieplna 0,04 W/m wg DIN EN 8497. Zgodność z wymogami pożarowymi B1 wg DIN 4102, nie zawiera CFC i HCFC. Dyfuzja pary wodnej ≥ 6000 wg DSIN 52615. Powłoka zewnętrzna szara, oznakowanie czarne. | 5 lat
3D20022 | 223D20022 | R | 22.1 | 22.1 | 0% | Rura wielowarstwowa HERZ PE-RT, w izolacji cieplnej | HERZ | 20 x 2 |  | 900417401532 8 | m | 50 | Rura wielowarstwowa HERZ PE-RT, w izolacji cieplnej wkładka aluminiowa rury 0,2 - 0,5 mm. Kręgi, do ogrzewania i instalacji sanitarnych, z izolacją cieplną INFLEX BCK, przewodność cieplna 0,04 W/m. Powłoka zewnętrzna LDPE czerwona. Grubość izolacji cieplnej 9 mm, klasa reakcji na ogień F lub E. | 5 lat
3D20023 | 223D20023 | R | 22.1 | 22.1 | 0% | Rura wielowarstwowa HERZ PE-RT, w izolacji cieplnej | HERZ | 20 x 2 |  | 900417401533 5 | m | 50 | Rura wielowarstwowa HERZ PE-RT, w izolacji cieplnej wkładka aluminiowa rury 0,2 - 0,5 mm. Kręgi, do ogrzewania i instalacji sanitarnych, z izolacją cieplną INFLEX BCK, przewodność cieplna 0,04 W/m. Powłoka zewnętrzna LDPE czerwona. Grubość izolacji cieplnej 9 mm, klasa reakcji na ogień F lub E. | 5 lat
3D26001 | 223D26001 | R | 39.6 | 39.6 | 0% | Rura wielowarstwowa HERZ PE-RT, w izolacji cieplnej | HERZ | 26 x 2 |  | 900417401534 2 | m | 25 | Rura wielowarstwowa HERZ PE-RT, w izolacji cieplnej wkładka aluminiowa rury 0,2 - 0,5 mm. Kręgi, do ogrzewania i instalacji sanitarnych, z izolacją cieplną INFLEX BCK, przewodność cieplna 0,04 W/m. Powłoka zewnętrzna LDPE czerwona. Grubość izolacji cieplnej 9 mm, klasa reakcji na ogień F lub E. | 5 lat
3D26002 | 223D26002 | R | 39.6 | 39.6 | 0% | Rura wielowarstwowa HERZ PE-RT, w izolacji cieplnej | HERZ | 26 x 2 |  | 900417401545 8 | m | 25 | Rura wielowarstwowa HERZ PE-RT, w izolacji cieplnej wkładka aluminiowa rury 0,2 - 0,5 mm. Kręgi, do ogrzewania i instalacji sanitarnych, z izolacją cieplną INFLEX BCK, przewodność cieplna 0,04 W/m. Powłoka zewnętrzna LDPE czerwona. Grubość izolacji cieplnej 9 mm, klasa reakcji na ogień F lub E. | 5 lat
3D26006 | 223D26006 | R | * | 0 | poprzednio cena na zapytanie | Rura wielowarstwowa HERZ PE-RT, w izolacji cieplnej | HERZ | 26 x 3 |  | 900417402824 3 | m | 50 | Rura w kręgach. Rura do instalacji grzewczych i sanitarnych z izolacją cieplną PE-LD – pianka z folią PP, ze zredukowaną grubością aluminium, przewodność cieplna 0,04 W/m wg DIN EN 8497. Zgodność z wymogami pożarowymi B1 wg DIN 4102, nie zawiera CFC i HCFC. Dyfuzja pary wodnej ≥ 6000 wg DSIN 52615. Powłoka zewnętrzna szara, oznakowanie czarne. | 5 lat
3E53100 | 223E53100 | A | * | 0 | poprzednio cena na zapytanie | Pompa Yonos Para RS | HERZ |  |  | 900417446999 2 | szt. | 1 | Pompa Donos Para RS 15/6. Pompa obiegowa z regulacją elektroniczną. Korpus z żeliwa szarego. Z funkcją odpowietrzenia. Napięcie zasilania: 230 Klasa ochrony: IP X4DDługość montażowa: 130 mm. Zakres temperatury medium do ogrzewania/chłodzenia: 0 do 110 °C Gwint przyłączeniowy: 1" | 5 lat
3E53203 | 223E53203 | A | * | 0 | poprzednio cena na zapytanie | Kompletna stacja regulacyjna 230 V, 50 Hz, do ogrzewania podłogowego, przyłącze z prawej strony | HERZ | 3 |  | 900417447180 3 | szt. | 1 | Kompletna stacja regulacyjna 230 V, 50 Hz, do ogrzewania podłogowego, przyłącze z prawej strony. Części składowe:– para rozdzielaczy mosiężnych, rozdzielacz zasilający z wkładkami regulacyjnymi z przepływomierzami, rozdzielacz powrotny z wkładkami termostatycznymi, odpowietrzenie, spust wody z przyłączem do węża, kołpaki końcowe – uchwyty – siłowniki termiczne do regulacji obwodów grzewczych – mechaniczna regulacja temperatury– zawór odcinający – elektroniczna pompa obiegowa – rozdzielacz elektryczny, z okablowaniem do siłowników termicznych – automatyczne zabezpieczenie przed przegrzaniem układu poprzez wyłączenie pompy Zestaw zamontowany w szafce z blachy stalowej ocynkowanej, rama oraz front drzwi pomalowane na biało metodą proszkową (RAL 9003). Regulowana głębokość (150-190 mm) oraz wysokość (720-805) mm, zdejmowana szyna do prowadzenia rur. | 5 lat
3E53204 | 223E53204 | A | * | 0 | poprzednio cena na zapytanie | Kompletna stacja regulacyjna 230 V, 50 Hz, do ogrzewania podłogowego, przyłącze z prawej strony | HERZ | 4 |  | 900417447181 0 | szt. | 1 | Kompletna stacja regulacyjna 230 V, 50 Hz, do ogrzewania podłogowego, przyłącze z prawej strony. Części składowe:– para rozdzielaczy mosiężnych, rozdzielacz zasilający z wkładkami regulacyjnymi z przepływomierzami, rozdzielacz powrotny z wkładkami termostatycznymi, odpowietrzenie, spust wody z przyłączem do węża, kołpaki końcowe – uchwyty – siłowniki termiczne do regulacji obwodów grzewczych – mechaniczna regulacja temperatury– zawór odcinający – elektroniczna pompa obiegowa – rozdzielacz elektryczny, z okablowaniem do siłowników termicznych – automatyczne zabezpieczenie przed przegrzaniem układu poprzez wyłączenie pompy Zestaw zamontowany w szafce z blachy stalowej ocynkowanej, rama oraz front drzwi pomalowane na biało metodą proszkową (RAL 9003). Regulowana głębokość (150-190 mm) oraz wysokość (720-805) mm, zdejmowana szyna do prowadzenia rur | 5 lat
3E53205 | 223E53205 | A | * | 0 | poprzednio cena na zapytanie | Kompletna stacja regulacyjna 230 V, 50 Hz, do ogrzewania podłogowego, przyłącze z prawej strony | HERZ | 5 |  | 900417447182 7 | szt. | 1 | Kompletna stacja regulacyjna 230 V, 50 Hz, do ogrzewania podłogowego, przyłącze z prawej strony. Części składowe:– para rozdzielaczy mosiężnych, rozdzielacz zasilający z wkładkami regulacyjnymi z przepływomierzami, rozdzielacz powrotny z wkładkami termostatycznymi, odpowietrzenie, spust wody z przyłączem do węża, kołpaki końcowe – uchwyty – siłowniki termiczne do regulacji obwodów grzewczych – mechaniczna regulacja temperatury– zawór odcinający – elektroniczna pompa obiegowa – rozdzielacz elektryczny, z okablowaniem do siłowników termicznych – automatyczne zabezpieczenie przed przegrzaniem układu poprzez wyłączenie pompy Zestaw zamontowany w szafce z blachy stalowej ocynkowanej, rama oraz front drzwi pomalowane na biało metodą proszkową (RAL 9003). Regulowana głębokość (150-190 mm) oraz wysokość (720-805) mm, zdejmowana szyna do prowadzenia rur | 5 lat
3E53206 | 223E53206 | A | * | 0 | poprzednio cena na zapytanie | Kompletna stacja regulacyjna 230 V, 50 Hz, do ogrzewania podłogowego, przyłącze z prawej strony | HERZ | 6 |  | 900417447183 4 | szt. | 1 | Kompletna stacja regulacyjna 230 V, 50 Hz, do ogrzewania podłogowego, przyłącze z prawej strony. Części składowe:– para rozdzielaczy mosiężnych, rozdzielacz zasilający z wkładkami regulacyjnymi z przepływomierzami, rozdzielacz powrotny z wkładkami termostatycznymi, odpowietrzenie, spust wody z przyłączem do węża, kołpaki końcowe – uchwyty – siłowniki termiczne do regulacji obwodów grzewczych – mechaniczna regulacja temperatury– zawór odcinający – elektroniczna pompa obiegowa – rozdzielacz elektryczny, z okablowaniem do siłowników termicznych – automatyczne zabezpieczenie przed przegrzaniem układu poprzez wyłączenie pompy Zestaw zamontowany w szafce z blachy stalowej ocynkowanej, rama oraz front drzwi pomalowane na biało metodą proszkową (RAL 9003). Regulowana głębokość (150-190 mm) oraz wysokość (720-805) mm, zdejmowana szyna do prowadzenia rur | 5 lat
3E53207 | 223E53207 | A | * | 0 | poprzednio cena na zapytanie | Kompletna stacja regulacyjna 230 V, 50 Hz, do ogrzewania podłogowego, przyłącze z prawej strony | HERZ | 7 |  | 900417447184 1 | szt. | 1 | Kompletna stacja regulacyjna 230 V, 50 Hz, do ogrzewania podłogowego, przyłącze z prawej strony. Części składowe:– para rozdzielaczy mosiężnych, rozdzielacz zasilający z wkładkami regulacyjnymi z przepływomierzami, rozdzielacz powrotny z wkładkami termostatycznymi, odpowietrzenie, spust wody z przyłączem do węża, kołpaki końcowe – uchwyty – siłowniki termiczne do regulacji obwodów grzewczych – mechaniczna regulacja temperatury– zawór odcinający– elektroniczna pompa obiegowa – rozdzielacz elektryczny, z okablowaniem do siłowników termicznych – automatyczne zabezpieczenie przed przegrzaniem układu poprzez wyłączenie pompy Zestaw zamontowany w szafce z blachy stalowej ocynkowanej, rama oraz front drzwi pomalowane na biało metodą proszkową (RAL 9003). Regulowana głębokość (150-190 mm) oraz wysokość (720-805) mm, zdejmowana szyna do prowadzenia rur | 5 lat
3E53208 | 223E53208 | A | * | 0 | poprzednio cena na zapytanie | Kompletna stacja regulacyjna 230 V, 50 Hz, do ogrzewania podłogowego, przyłącze z prawej strony | HERZ | 8 |  | 900417447185 8 | szt. | 1 | Kompletna stacja regulacyjna 230 V, 50 Hz, do ogrzewania podłogowego, przyłącze z prawej strony. Części składowe:– para rozdzielaczy mosiężnych, rozdzielacz zasilający z wkładkami regulacyjnymi z przepływomierzami, rozdzielacz powrotny z wkładkami termostatycznymi, odpowietrzenie, spust wody z przyłączem do węża, kołpaki końcowe – uchwyty – siłowniki termiczne do regulacji obwodów grzewczych – mechaniczna regulacja temperatury– zawór odcinający– elektroniczna pompa obiegowa – rozdzielacz elektryczny, z okablowaniem do siłowników termicznych – automatyczne zabezpieczenie przed przegrzaniem układu poprzez wyłączenie pompy Zestaw zamontowany w szafce z blachy stalowej ocynkowanej, rama oraz front drzwi pomalowane na biało metodą proszkową (RAL 9003). Regulowana głębokość (150-190 mm) oraz wysokość (720-805) mm, zdejmowana szyna do prowadzenia rur | 5 lat
3E53209 | 223E53209 | A | * | 0 | poprzednio cena na zapytanie | Kompletna stacja regulacyjna 230 V, 50 Hz, do ogrzewania podłogowego, przyłącze z prawej strony | HERZ | 9 |  | 900417447186 5 | szt. | 1 | Kompletna stacja regulacyjna 230 V, 50 Hz, do ogrzewania podłogowego, przyłącze z prawej strony. Części składowe:– para rozdzielaczy mosiężnych, rozdzielacz zasilający z wkładkami regulacyjnymi z przepływomierzami, rozdzielacz powrotny z wkładkami termostatycznymi, odpowietrzenie, spust wody z przyłączem do węża, kołpaki końcowe – uchwyty – siłowniki termiczne do regulacji obwodów grzewczych – mechaniczna regulacja temperatury– zawór odcinający – elektroniczna pompa obiegowa – rozdzielacz elektryczny, z okablowaniem do siłowników termicznych – automatyczne zabezpieczenie przed przegrzaniem układu poprzez wyłączenie pompy Zestaw zamontowany w szafce z blachy stalowej ocynkowanej, rama oraz front drzwi pomalowane na biało metodą proszkową (RAL 9003). Regulowana głębokość (150-190 mm) oraz wysokość (720-805) mm, zdejmowana szyna do prowadzenia rur | 5 lat
3E53210 | 223E53210 | A | * | 0 | poprzednio cena na zapytanie | Kompletna stacja regulacyjna 230 V, 50 Hz, do ogrzewania podłogowego, przyłącze z prawej strony | HERZ | 10 |  | 900417447187 2 | szt. | 1 | Kompletna stacja regulacyjna 230 V, 50 Hz, do ogrzewania podłogowego, przyłącze z prawej strony. Części składowe:– para rozdzielaczy mosiężnych, rozdzielacz zasilający z wkładkami regulacyjnymi z przepływomierzami, rozdzielacz powrotny z wkładkami termostatycznymi, odpowietrzenie, spust wody z przyłączem do węża, kołpaki końcowe – uchwyty – siłowniki termiczne do regulacji obwodów grzewczych – mechaniczna regulacja temperatury– zawór odcinający – elektroniczna pompa obiegowa – rozdzielacz elektryczny, z okablowaniem do siłowników termicznych – automatyczne zabezpieczenie przed przegrzaniem układu poprzez wyłączenie pompy Zestaw zamontowany w szafce z blachy stalowej ocynkowanej, rama oraz front drzwi pomalowane na biało metodą proszkową (RAL 9003). Regulowana głębokość (150-190 mm) oraz wysokość (720-805) mm, zdejmowana szyna do prowadzenia rur | 5 lat
3E53211 | 223E53211 | A | * | 0 | poprzednio cena na zapytanie | Kompletna stacja regulacyjna 230 V, 50 Hz, do ogrzewania podłogowego, przyłącze z prawej strony | HERZ | 11 |  | 900417447188 9 | szt. | 1 | Kompletna stacja regulacyjna 230 V, 50 Hz, do ogrzewania podłogowego, przyłącze z prawej strony. Części składowe:– para rozdzielaczy mosiężnych, rozdzielacz zasilający z wkładkami regulacyjnymi z przepływomierzami, rozdzielacz powrotny z wkładkami termostatycznymi, odpowietrzenie, spust wody z przyłączem do węża, kołpaki końcowe – uchwyty – siłowniki termiczne do regulacji obwodów grzewczych – mechaniczna regulacja temperatury– zawór odcinający – elektroniczna pompa obiegowa – rozdzielacz elektryczny, z okablowaniem do siłowników termicznych – automatyczne zabezpieczenie przed przegrzaniem układu poprzez wyłączenie pompy Zestaw zamontowany w szafce z blachy stalowej ocynkowanej, rama oraz front drzwi pomalowane na biało metodą proszkową (RAL 9003). Regulowana głębokość (150-190 mm) oraz wysokość (720-805) mm, zdejmowana szyna do prowadzenia rur | 5 lat
3E53212 | 223E53212 | A | * | 0 | poprzednio cena na zapytanie | Kompletna stacja regulacyjna 230 V, 50 Hz, do ogrzewania podłogowego, przyłącze z prawej strony | HERZ | 12 |  | 900417447189 6 | szt. | 1 | Kompletna stacja regulacyjna 230 V, 50 Hz, do ogrzewania podłogowego, przyłącze z prawej strony. Części składowe:– para rozdzielaczy mosiężnych, rozdzielacz zasilający z wkładkami regulacyjnymi z przepływomierzami, rozdzielacz powrotny z wkładkami termostatycznymi, odpowietrzenie, spust wody z przyłączem do węża, kołpaki końcowe – uchwyty – siłowniki termiczne do regulacji obwodów grzewczych – mechaniczna regulacja temperatury– zawór odcinający – elektroniczna pompa obiegowa – rozdzielacz elektryczny, z okablowaniem do siłowników termicznych – automatyczne zabezpieczenie przed przegrzaniem układu poprzez wyłączenie pompy Zestaw zamontowany w szafce z blachy stalowej ocynkowanej, rama oraz front drzwi pomalowane na biało metodą proszkową (RAL 9003). Regulowana głębokość (150-190 mm) oraz wysokość (720-805) mm, zdejmowana szyna do prowadzenia rur | 5 lat
3E53213 | 223E53213 | A | * | 0 | poprzednio cena na zapytanie | Kompletna stacja regulacyjna 230 V, 50 Hz, do ogrzewania podłogowego, przyłącze z lewej strony | HERZ | 3 |  | 900417447190 2 | szt. | 1 | Kompletna stacja regulacyjna 230 V, 50 Hz, do ogrzewania podłogowego, przyłącze z prawej strony. Części składowe:– para rozdzielaczy mosiężnych, rozdzielacz zasilający z wkładkami regulacyjnymi z przepływomierzami, rozdzielacz powrotny z wkładkami termostatycznymi, odpowietrzenie, spust wody z przyłączem do węża, kołpaki końcowe – uchwyty – siłowniki termiczne do regulacji obwodów grzewczych – mechaniczna regulacja temperatury– zawór odcinający – elektroniczna pompa obiegowa – rozdzielacz elektryczny, z okablowaniem do siłowników termicznych – automatyczne zabezpieczenie przed przegrzaniem układu poprzez wyłączenie pompy Zestaw zamontowany w szafce z blachy stalowej ocynkowanej, rama oraz front drzwi pomalowane na biało metodą proszkową (RAL 9003). Regulowana głębokość (150-190 mm) oraz wysokość (720-805) mm, zdejmowana szyna do prowadzenia rur | 5 lat
3E53214 | 223E53214 | A | * | 0 | poprzednio cena na zapytanie | Kompletna stacja regulacyjna 230 V, 50 Hz, do ogrzewania podłogowego, przyłącze z lewej strony | HERZ | 4 |  | 900417447191 9 | szt. | 1 | Kompletna stacja regulacyjna 230 V, 50 Hz, do ogrzewania podłogowego, przyłącze z prawej strony. Części składowe:– para rozdzielaczy mosiężnych, rozdzielacz zasilający z wkładkami regulacyjnymi z przepływomierzami, rozdzielacz powrotny z wkładkami termostatycznymi, odpowietrzenie, spust wody z przyłączem do węża, kołpaki końcowe – uchwyty – siłowniki termiczne do regulacji obwodów grzewczych – mechaniczna regulacja temperatury– zawór odcinający – elektroniczna pompa obiegowa – rozdzielacz elektryczny, z okablowaniem do siłowników termicznych – automatyczne zabezpieczenie przed przegrzaniem układu poprzez wyłączenie pompy Zestaw zamontowany w szafce z blachy stalowej ocynkowanej, rama oraz front drzwi pomalowane na biało metodą proszkową (RAL 9003). Regulowana głębokość (150-190 mm) oraz wysokość (720-805) mm, zdejmowana szyna do prowadzenia rur | 5 lat
3E53215 | 223E53215 | A | * | 0 | poprzednio cena na zapytanie | Kompletna stacja regulacyjna 230 V, 50 Hz, do ogrzewania podłogowego, przyłącze z lewej strony | HERZ | 5 |  | 900417447192 6 | szt. | 1 | Kompletna stacja regulacyjna 230 V, 50 Hz, do ogrzewania podłogowego, przyłącze z prawej strony. Części składowe:– para rozdzielaczy mosiężnych, rozdzielacz zasilający z wkładkami regulacyjnymi z przepływomierzami, rozdzielacz powrotny z wkładkami termostatycznymi, odpowietrzenie, spust wody z przyłączem do węża, kołpaki końcowe – uchwyty – siłowniki termiczne do regulacji obwodów grzewczych – mechaniczna regulacja temperatury– zawór odcinający – elektroniczna pompa obiegowa – rozdzielacz elektryczny, z okablowaniem do siłowników termicznych – automatyczne zabezpieczenie przed przegrzaniem układu poprzez wyłączenie pompy Zestaw zamontowany w szafce z blachy stalowej ocynkowanej, rama oraz front drzwi pomalowane na biało metodą proszkową (RAL 9003). Regulowana głębokość (150-190 mm) oraz wysokość (720-805) mm, zdejmowana szyna do prowadzenia rur | 5 lat
3E53216 | 223E53216 | A | * | 0 | poprzednio cena na zapytanie | Kompletna stacja regulacyjna 230 V, 50 Hz, do ogrzewania podłogowego, przyłącze z lewej strony | HERZ | 6 |  | 900417447193 3 | szt. | 1 | Kompletna stacja regulacyjna 230 V, 50 Hz, do ogrzewania podłogowego, przyłącze z prawej strony. Części składowe:– para rozdzielaczy mosiężnych, rozdzielacz zasilający z wkładkami regulacyjnymi z przepływomierzami, rozdzielacz powrotny z wkładkami termostatycznymi, odpowietrzenie, spust wody z przyłączem do węża, kołpaki końcowe – uchwyty – siłowniki termiczne do regulacji obwodów grzewczych – mechaniczna regulacja temperatury– zawór odcinający – elektroniczna pompa obiegowa – rozdzielacz elektryczny, z okablowaniem do siłowników termicznych – automatyczne zabezpieczenie przed przegrzaniem układu poprzez wyłączenie pompy Zestaw zamontowany w szafce z blachy stalowej ocynkowanej, rama oraz front drzwi pomalowane na biało metodą proszkową (RAL 9003). Regulowana głębokość (150-190 mm) oraz wysokość (720-805) mm, zdejmowana szyna do prowadzenia rur | 5 lat
3E53217 | 223E53217 | A | * | 0 | poprzednio cena na zapytanie | Kompletna stacja regulacyjna 230 V, 50 Hz, do ogrzewania podłogowego, przyłącze z lewej strony | HERZ | 7 |  | 900417447194 0 | szt. | 1 | Kompletna stacja regulacyjna 230 V, 50 Hz, do ogrzewania podłogowego, przyłącze z prawej strony. Części składowe:– para rozdzielaczy mosiężnych, rozdzielacz zasilający z wkładkami regulacyjnymi z przepływomierzami, rozdzielacz powrotny z wkładkami termostatycznymi, odpowietrzenie, spust wody z przyłączem do węża, kołpaki końcowe – uchwyty – siłowniki termiczne do regulacji obwodów grzewczych – mechaniczna regulacja temperatury– zawór odcinający – elektroniczna pompa obiegowa – rozdzielacz elektryczny, z okablowaniem do siłowników termicznych – automatyczne zabezpieczenie przed przegrzaniem układu poprzez wyłączenie pompy Zestaw zamontowany w szafce z blachy stalowej ocynkowanej, rama oraz front drzwi pomalowane na biało metodą proszkową (RAL 9003). Regulowana głębokość (150-190 mm) oraz wysokość (720-805) mm, zdejmowana szyna do prowadzenia rur | 5 lat
3E53218 | 223E53218 | A | * | 0 | poprzednio cena na zapytanie | Kompletna stacja regulacyjna 230 V, 50 Hz, do ogrzewania podłogowego, przyłącze z lewej strony | HERZ | 8 |  | 900417447195 7 | szt. | 1 | Kompletna stacja regulacyjna 230 V, 50 Hz, do ogrzewania podłogowego, przyłącze z prawej strony. Części składowe:– para rozdzielaczy mosiężnych, rozdzielacz zasilający z wkładkami regulacyjnymi z przepływomierzami, rozdzielacz powrotny z wkładkami termostatycznymi, odpowietrzenie, spust wody z przyłączem do węża, kołpaki końcowe – uchwyty – siłowniki termiczne do regulacji obwodów grzewczych – mechaniczna regulacja temperatury– zawór odcinający– elektroniczna pompa obiegowa – rozdzielacz elektryczny, z okablowaniem do siłowników termicznych – automatyczne zabezpieczenie przed przegrzaniem układu poprzez wyłączenie pompy Zestaw zamontowany w szafce z blachy stalowej ocynkowanej, rama oraz front drzwi pomalowane na biało metodą proszkową (RAL 9003). Regulowana głębokość (150-190 mm) oraz wysokość (720-805) mm, zdejmowana szyna do prowadzenia rur | 5 lat
3E53219 | 223E53219 | A | * | 0 | poprzednio cena na zapytanie | Kompletna stacja regulacyjna 230 V, 50 Hz, do ogrzewania podłogowego, przyłącze z lewej strony | HERZ | 9 |  | 900417447196 4 | szt. | 1 | Kompletna stacja regulacyjna 230 V, 50 Hz, do ogrzewania podłogowego, przyłącze z prawej strony. Części składowe:– para rozdzielaczy mosiężnych, rozdzielacz zasilający z wkładkami regulacyjnymi z przepływomierzami, rozdzielacz powrotny z wkładkami termostatycznymi, odpowietrzenie, spust wody z przyłączem do węża, kołpaki końcowe – uchwyty – siłowniki termiczne do regulacji obwodów grzewczych – mechaniczna regulacja temperatury– zawór odcinający– elektroniczna pompa obiegowa – rozdzielacz elektryczny, z okablowaniem do siłowników termicznych – automatyczne zabezpieczenie przed przegrzaniem układu poprzez wyłączenie pompy Zestaw zamontowany w szafce z blachy stalowej ocynkowanej, rama oraz front drzwi pomalowane na biało metodą proszkową (RAL 9003). Regulowana głębokość (150-190 mm) oraz wysokość (720-805) mm, zdejmowana szyna do prowadzenia rur | 5 lat
3E53220 | 223E53220 | A | * | 0 | poprzednio cena na zapytanie | Kompletna stacja regulacyjna 230 V, 50 Hz, do ogrzewania podłogowego, przyłącze z lewej strony | HERZ | 10 |  | 900417447197 1 | szt. | 1 | Kompletna stacja regulacyjna 230 V, 50 Hz, do ogrzewania podłogowego, przyłącze z prawej strony. Części składowe:– para rozdzielaczy mosiężnych, rozdzielacz zasilający z wkładkami regulacyjnymi z przepływomierzami, rozdzielacz powrotny z wkładkami termostatycznymi, odpowietrzenie, spust wody z przyłączem do węża, kołpaki końcowe – uchwyty – siłowniki termiczne do regulacji obwodów grzewczych – mechaniczna regulacja temperatury– zawór odcinający– elektroniczna pompa obiegowa – rozdzielacz elektryczny, z okablowaniem do siłowników termicznych – automatyczne zabezpieczenie przed przegrzaniem układu poprzez wyłączenie pompy Zestaw zamontowany w szafce z blachy stalowej ocynkowanej, rama oraz front drzwi pomalowane na biało metodą proszkową (RAL 9003). Regulowana głębokość (150-190 mm) oraz wysokość (720-805) mm, zdejmowana szyna do prowadzenia rur | 5 lat
3E53221 | 223E53221 | A | * | 0 | poprzednio cena na zapytanie | Kompletna stacja regulacyjna 230 V, 50 Hz, do ogrzewania podłogowego, przyłącze z lewej strony | HERZ | 11 |  | 900417447198 8 | szt. | 1 | Kompletna stacja regulacyjna 230 V, 50 Hz, do ogrzewania podłogowego, przyłącze z prawej strony. Części składowe:– para rozdzielaczy mosiężnych, rozdzielacz zasilający z wkładkami regulacyjnymi z przepływomierzami, rozdzielacz powrotny z wkładkami termostatycznymi, odpowietrzenie, spust wody z przyłączem do węża, kołpaki końcowe – uchwyty – siłowniki termiczne do regulacji obwodów grzewczych – mechaniczna regulacja temperatury– zawór odcinający– elektroniczna pompa obiegowa – rozdzielacz elektryczny, z okablowaniem do siłowników termicznych – automatyczne zabezpieczenie przed przegrzaniem układu poprzez wyłączenie pompy Zestaw zamontowany w szafce z blachy stalowej ocynkowanej, rama oraz front drzwi pomalowane na biało metodą proszkową (RAL 9003). Regulowana głębokość (150-190 mm) oraz wysokość (720-805) mm, zdejmowana szyna do prowadzenia rur | 5 lat
3E53222 | 223E53222 | A | 12090.7 | 0 | poprzednio cena na zapytanie | Kompletna stacja regulacyjna 230 V, 50 Hz, do ogrzewania podłogowego, przyłącze z lewej strony | HERZ | 12 |  | 900417447199 5 | szt. | 1 | Kompletna stacja regulacyjna 230 V, 50 Hz, do ogrzewania podłogowego, przyłącze z prawej strony. Części składowe:– para rozdzielaczy mosiężnych, rozdzielacz zasilający z wkładkami regulacyjnymi z przepływomierzami, rozdzielacz powrotny z wkładkami termostatycznymi, odpowietrzenie, spust wody z przyłączem do węża, kołpaki końcowe – uchwyty – siłowniki termiczne do regulacji obwodów grzewczych – mechaniczna regulacja temperatury– zawór odcinający– elektroniczna pompa obiegowa – rozdzielacz elektryczny, z okablowaniem do siłowników termicznych – automatyczne zabezpieczenie przed przegrzaniem układu poprzez wyłączenie pompy Zestaw zamontowany w szafce z blachy stalowej ocynkowanej, rama oraz front drzwi pomalowane na biało metodą proszkową (RAL 9003). Regulowana głębokość (150-190 mm) oraz wysokość (720-805) mm, zdejmowana szyna do prowadzenia rur | 5 lat
3E53230 | 223E53230 | A | * | 0 | poprzednio cena na zapytanie | Grupa pompowa HERZ | HERZ | 1 |  | 900417492060 8 | szt. | 1 | Grupa pompowa HERZ z odcięciem, ograniczeniem temperatury, pompą elektroniczną (3 E531 00) i zabezpieczeniem temperaturowym. Zestaw zmontowany i sprawdzony pod względem szczelności. | 5 lat
3E53303 | 223E53303 | A | 8007.9 | 8007.9 | 0% | Kompletna stacja regulacyjna 230 V, 50 Hz, do ogrzewania podłogowego oraz dodatkowo do podłączenia 2 grzejników, przyłącze z prawej strony, | HERZ |  |  | 900417447160 5 | szt. | 1 | Kompletna stacja regulacyjna 230 V, 50 Hz, do ogrzewania podłogowego oraz dodatkowo do podłączenia 2 grzejników, przyłącze z prawej strony, części składowe:- para rozdzielaczy mosiężnych, rozdzielacz zasilający z wkładkami regulacyjnymi z przepływomierzami, rozdzielacz powrotny z wkładkami termostatycznymi, odpowietrznik, spust z przyłączem do węża, 2 kołpaki końcowe- uchwyty- siłowniki termiczne do regulacji obwodów grzewczych- mechaniczna regulacja temperatury- zawór odcinający- pompa elektroniczna - automatyczne zabezpieczenie przed przegrzaniem układu poprzez wyłączenie pompy- regulacja różnicy ciśnienia poprzez zawór nadmiarowo-upustowy Zestaw zamontowany w szafce z blachy stalowej ocynkowanej, rama oraz front drzwi pomalowane na biało metodą proszkową (RAL 9003). Regulowana głębokość(110-150 mm) oraz wysokość 705-775 mm, zdejmowana szyna do prowadzenia rur | 5 lat
3E53304 | 223E53304 | A | 9125.5 | 9125.5 | 0% | Kompletna stacja regulacyjna 230 V, 50 Hz, do ogrzewania podłogowego oraz dodatkowo do podłączenia 2 grzejników, przyłącze z prawej strony, | HERZ |  |  | 900417447161 2 | szt. | 1 | Kompletna stacja regulacyjna 230 V, 50 Hz, do ogrzewania podłogowego oraz dodatkowo do podłączenia 2 grzejników, przyłącze z prawej strony, części składowe:- para rozdzielaczy mosiężnych, rozdzielacz zasilający z wkładkami regulacyjnymi z przepływomierzami, rozdzielacz powrotny z wkładkami termostatycznymi, odpowietrznik, spust z przyłączem do węża, 2 kołpaki końcowe- uchwyty- siłowniki termiczne do regulacji obwodów grzewczych- mechaniczna regulacja temperatury- zawór odcinający- pompa elektroniczna - automatyczne zabezpieczenie przed przegrzaniem układu poprzez wyłączenie pompy- regulacja różnicy ciśnienia poprzez zawór nadmiarowo-upustowy Zestaw zamontowany w szafce z blachy stalowej ocynkowanej, rama oraz front drzwi pomalowane na biało metodą proszkową (RAL 9003). Regulowana głębokość(110-150 mm) oraz wysokość 705-775 mm, zdejmowana szyna do prowadzenia rur | 5 lat
3E53305 | 223E53305 | A | 9568.9 | 9568.9 | 0% | Kompletna stacja regulacyjna 230 V, 50 Hz, do ogrzewania podłogowego oraz dodatkowo do podłączenia 2 grzejników, przyłącze z prawej strony, | HERZ |  |  | 900417447162 9 | szt. | 1 | Kompletna stacja regulacyjna 230 V, 50 Hz, do ogrzewania podłogowego oraz dodatkowo do podłączenia 2 grzejników, przyłącze z prawej strony, części składowe:- para rozdzielaczy mosiężnych, rozdzielacz zasilający z wkładkami regulacyjnymi z przepływomierzami, rozdzielacz powrotny z wkładkami termostatycznymi, odpowietrznik, spust z przyłączem do węża, 2 kołpaki końcowe- uchwyty- siłowniki termiczne do regulacji obwodów grzewczych- mechaniczna regulacja temperatury- zawór odcinający- pompa elektroniczna - automatyczne zabezpieczenie przed przegrzaniem układu poprzez wyłączenie pompy- regulacja różnicy ciśnienia poprzez zawór nadmiarowo-upustowy Zestaw zamontowany w szafce z blachy stalowej ocynkowanej, rama oraz front drzwi pomalowane na biało metodą proszkową (RAL 9003). Regulowana głębokość(110-150 mm) oraz wysokość 705-775 mm, zdejmowana szyna do prowadzenia rur | 5 lat
3E53306 | 223E53306 | A | 9750.3 | 9750.3 | 0% | Kompletna stacja regulacyjna 230 V, 50 Hz, do ogrzewania podłogowego oraz dodatkowo do podłączenia 2 grzejników, przyłącze z prawej strony, | HERZ |  |  | 900417447163 6 | szt. | 1 | Kompletna stacja regulacyjna 230 V, 50 Hz, do ogrzewania podłogowego oraz dodatkowo do podłączenia 2 grzejników, przyłącze z prawej strony, części składowe:- para rozdzielaczy mosiężnych, rozdzielacz zasilający z wkładkami regulacyjnymi z przepływomierzami, rozdzielacz powrotny z wkładkami termostatycznymi, odpowietrznik, spust z przyłączem do węża, 2 kołpaki końcowe- uchwyty- siłowniki termiczne do regulacji obwodów grzewczych- mechaniczna regulacja temperatury- zawór odcinający- pompa elektroniczna - automatyczne zabezpieczenie przed przegrzaniem układu poprzez wyłączenie pompy- regulacja różnicy ciśnienia poprzez zawór nadmiarowo-upustowy Zestaw zamontowany w szafce z blachy stalowej ocynkowanej, rama oraz front drzwi pomalowane na biało metodą proszkową (RAL 9003). Regulowana głębokość(110-150 mm) oraz wysokość 705-775 mm, zdejmowana szyna do prowadzenia rur | 5 lat
3E53307 | 223E53307 | A | 10686.4 | 10686.4 | 0% | Kompletna stacja regulacyjna 230 V, 50 Hz, do ogrzewania podłogowego oraz dodatkowo do podłączenia 2 grzejników, przyłącze z prawej strony, | HERZ |  |  | 900417447164 3 | szt. | 1 | Kompletna stacja regulacyjna 230 V, 50 Hz, do ogrzewania podłogowego oraz dodatkowo do podłączenia 2 grzejników, przyłącze z prawej strony, części składowe:- para rozdzielaczy mosiężnych, rozdzielacz zasilający z wkładkami regulacyjnymi z przepływomierzami, rozdzielacz powrotny z wkładkami termostatycznymi, odpowietrznik, spust z przyłączem do węża, 2 kołpaki końcowe- uchwyty- siłowniki termiczne do regulacji obwodów grzewczych- mechaniczna regulacja temperatury- zawór odcinający- pompa elektroniczna - automatyczne zabezpieczenie przed przegrzaniem układu poprzez wyłączenie pompy- regulacja różnicy ciśnienia poprzez zawór nadmiarowo-upustowy Zestaw zamontowany w szafce z blachy stalowej ocynkowanej, rama oraz front drzwi pomalowane na biało metodą proszkową (RAL 9003). Regulowana głębokość(110-150 mm) oraz wysokość 705-775 mm, zdejmowana szyna do prowadzenia rur | 5 lat
3E53308 | 223E53308 | A | 11200.2 | 11200.2 | 0% | Kompletna stacja regulacyjna 230 V, 50 Hz, do ogrzewania podłogowego oraz dodatkowo do podłączenia 2 grzejników, przyłącze z prawej strony, | HERZ |  |  | 900417447165 0 | szt. | 1 | Kompletna stacja regulacyjna 230 V, 50 Hz, do ogrzewania podłogowego oraz dodatkowo do podłączenia 2 grzejników, przyłącze z prawej strony, części składowe:- para rozdzielaczy mosiężnych, rozdzielacz zasilający z wkładkami regulacyjnymi z przepływomierzami, rozdzielacz powrotny z wkładkami termostatycznymi, odpowietrznik, spust z przyłączem do węża, 2 kołpaki końcowe- uchwyty- siłowniki termiczne do regulacji obwodów grzewczych- mechaniczna regulacja temperatury- zawór odcinający- pompa elektroniczna - automatyczne zabezpieczenie przed przegrzaniem układu poprzez wyłączenie pompy- regulacja różnicy ciśnienia poprzez zawór nadmiarowo-upustowy Zestaw zamontowany w szafce z blachy stalowej ocynkowanej, rama oraz front drzwi pomalowane na biało metodą proszkową (RAL 9003). Regulowana głębokość(110-150 mm) oraz wysokość 705-775 mm, zdejmowana szyna do prowadzenia rur | 5 lat
3E53309 | 223E53309 | A | 12016.5 | 12016.5 | 0% | Kompletna stacja regulacyjna 230 V, 50 Hz, do ogrzewania podłogowego oraz dodatkowo do podłączenia 2 grzejników, przyłącze z prawej strony, | HERZ |  |  | 900417447166 7 | szt. | 1 | Kompletna stacja regulacyjna 230 V, 50 Hz, do ogrzewania podłogowego oraz dodatkowo do podłączenia 2 grzejników, przyłącze z prawej strony, części składowe:- para rozdzielaczy mosiężnych, rozdzielacz zasilający z wkładkami regulacyjnymi z przepływomierzami, rozdzielacz powrotny z wkładkami termostatycznymi, odpowietrznik, spust z przyłączem do węża, 2 kołpaki końcowe- uchwyty- siłowniki termiczne do regulacji obwodów grzewczych- mechaniczna regulacja temperatury- zawór odcinający- pompa elektroniczna - automatyczne zabezpieczenie przed przegrzaniem układu poprzez wyłączenie pompy- regulacja różnicy ciśnienia poprzez zawór nadmiarowo-upustowy Zestaw zamontowany w szafce z blachy stalowej ocynkowanej, rama oraz front drzwi pomalowane na biało metodą proszkową (RAL 9003). Regulowana głębokość(110-150 mm) oraz wysokość 705-775 mm, zdejmowana szyna do prowadzenia rur | 5 lat
3E53310 | 223E53310 | A | 12519.1 | 12519.1 | 0% | Kompletna stacja regulacyjna 230 V, 50 Hz, do ogrzewania podłogowego oraz dodatkowo do podłączenia 2 grzejników, przyłącze z prawej strony, | HERZ |  |  | 900417447167 4 | szt. | 1 | Kompletna stacja regulacyjna 230 V, 50 Hz, do ogrzewania podłogowego oraz dodatkowo do podłączenia 2 grzejników, przyłącze z prawej strony, części składowe:- para rozdzielaczy mosiężnych, rozdzielacz zasilający z wkładkami regulacyjnymi z przepływomierzami, rozdzielacz powrotny z wkładkami termostatycznymi, odpowietrznik, spust z przyłączem do węża, 2 kołpaki końcowe- uchwyty- siłowniki termiczne do regulacji obwodów grzewczych- mechaniczna regulacja temperatury- zawór odcinający- pompa elektroniczna - automatyczne zabezpieczenie przed przegrzaniem układu poprzez wyłączenie pompy- regulacja różnicy ciśnienia poprzez zawór nadmiarowo-upustowy Zestaw zamontowany w szafce z blachy stalowej ocynkowanej, rama oraz front drzwi pomalowane na biało metodą proszkową (RAL 9003). Regulowana głębokość(110-150 mm) oraz wysokość 705-775 mm, zdejmowana szyna do prowadzenia rur | 5 lat
3E53311 | 223E53311 | A | 12565.3 | 12565.3 | 0% | Kompletna stacja regulacyjna 230 V, 50 Hz, do ogrzewania podłogowego oraz dodatkowo do podłączenia 2 grzejników, przyłącze z prawej strony, | HERZ |  |  | 900417447168 1 | szt. | 1 | Kompletna stacja regulacyjna 230 V, 50 Hz, do ogrzewania podłogowego oraz dodatkowo do podłączenia 2 grzejników, przyłącze z prawej strony, części składowe:- para rozdzielaczy mosiężnych, rozdzielacz zasilający z wkładkami regulacyjnymi z przepływomierzami, rozdzielacz powrotny z wkładkami termostatycznymi, odpowietrznik, spust z przyłączem do węża, 2 kołpaki końcowe- uchwyty- siłowniki termiczne do regulacji obwodów grzewczych- mechaniczna regulacja temperatury- zawór odcinający- pompa elektroniczna - automatyczne zabezpieczenie przed przegrzaniem układu poprzez wyłączenie pompy- regulacja różnicy ciśnienia poprzez zawór nadmiarowo-upustowy Zestaw zamontowany w szafce z blachy stalowej ocynkowanej, rama oraz front drzwi pomalowane na biało metodą proszkową (RAL 9003). Regulowana głębokość(110-150 mm) oraz wysokość 705-775 mm, zdejmowana szyna do prowadzenia rur | 5 lat
3E53312 | 223E53312 | A | 13078.6 | 13078.6 | 0% | Kompletna stacja regulacyjna 230 V, 50 Hz, do ogrzewania podłogowego oraz dodatkowo do podłączenia 2 grzejników, przyłącze z prawej strony, | HERZ |  |  | 900417447169 8 | szt. | 1 | Kompletna stacja regulacyjna 230 V, 50 Hz, do ogrzewania podłogowego oraz dodatkowo do podłączenia 2 grzejników, przyłącze z prawej strony, części składowe:- para rozdzielaczy mosiężnych, rozdzielacz zasilający z wkładkami regulacyjnymi z przepływomierzami, rozdzielacz powrotny z wkładkami termostatycznymi, odpowietrznik, spust z przyłączem do węża, 2 kołpaki końcowe- uchwyty- siłowniki termiczne do regulacji obwodów grzewczych- mechaniczna regulacja temperatury- zawór odcinający- pompa elektroniczna - automatyczne zabezpieczenie przed przegrzaniem układu poprzez wyłączenie pompy- regulacja różnicy ciśnienia poprzez zawór nadmiarowo-upustowy Zestaw zamontowany w szafce z blachy stalowej ocynkowanej, rama oraz front drzwi pomalowane na biało metodą proszkową (RAL 9003). Regulowana głębokość(110-150 mm) oraz wysokość 705-775 mm, zdejmowana szyna do prowadzenia rur | 5 lat
3E53313 | 223E53313 | A | * | 0 | poprzednio cena na zapytanie | Kompletna stacja regulacyjna 230 V, 50 Hz, do ogrzewania podłogowego oraz dodatkowo do podłączenia 2 grzejników, przyłącze z lewej strony, | HERZ | 3 |  | 900417447170 4 | szt. | 1 | Kompletna stacja regulacyjna 230 V, 50 Hz, do ogrzewania podłogowego oraz dodatkowo do podłączenia 2grzejników, przyłącze z lewej strony Części składowe:– para rozdzielaczy mosiężnych, rozdzielacz zasilający z wkładkami regulacyjnymi z przepływomierzami, rozdzielacz powrotny z wkładkami termostatycznymi, odpowietrzenie, spust wody z przyłączem do węża, kołpaki końcowe– uchwyty– siłowniki termiczne do regulacji obwodów grzewczych– mechaniczna regulacja temperatury– zawór odcinający– elektroniczna pompa obiegowa– rozdzielacz elektryczny, z okablowaniem do siłowników termicznych – automatyczne zabezpieczenie przed przegrzaniem układu poprzez wyłączenie pompy Zestaw zamontowany w szafce z blachy stalowej ocynkowanej, rama oraz front drzwi pomalowane na biało metodą proszkową (RAL 9003). Regulowana głębokość (150-190 mm) oraz wysokość (720-805) mm, zdejmowana szyna do prowadzenia rur. Przyłącze do grzejników nie posiada regulacji temperatury. | 5 lat
3E53314 | 223E53314 | A | * | 0 | poprzednio cena na zapytanie | Kompletna stacja regulacyjna 230 V, 50 Hz, do ogrzewania podłogowego oraz dodatkowo do podłączenia 2 grzejników, przyłącze z lewej strony, | HERZ | 4 |  | 900417447171 1 | szt. | 1 | Kompletna stacja regulacyjna 230 V, 50 Hz, do ogrzewania podłogowego oraz dodatkowo do podłączenia 2grzejników, przyłącze z lewej strony Części składowe:– para rozdzielaczy mosiężnych, rozdzielacz zasilający z wkładkami regulacyjnymi z przepływomierzami, rozdzielacz powrotny z wkładkami termostatycznymi, odpowietrzenie, spust wody z przyłączem do węża, kołpaki końcowe– uchwyty– siłowniki termiczne do regulacji obwodów grzewczych– mechaniczna regulacja temperatury– zawór odcinający– elektroniczna pompa obiegowa– rozdzielacz elektryczny, z okablowaniem do siłowników termicznych – automatyczne zabezpieczenie przed przegrzaniem układu poprzez wyłączenie pompy Zestaw zamontowany w szafce z blachy stalowej ocynkowanej, rama oraz front drzwi pomalowane na biało metodą proszkową (RAL 9003). Regulowana głębokość (150-190 mm) oraz wysokość (720-805) mm, zdejmowana szyna do prowadzenia rur. Przyłącze do grzejników nie posiada regulacji temperatury. | 5 lat
3E53315 | 223E53315 | A | * | 0 | poprzednio cena na zapytanie | Kompletna stacja regulacyjna 230 V, 50 Hz, do ogrzewania podłogowego oraz dodatkowo do podłączenia 2 grzejników, przyłącze z lewej strony, | HERZ | 5 |  | 900417447172 8 | szt. | 1 | Kompletna stacja regulacyjna 230 V, 50 Hz, do ogrzewania podłogowego oraz dodatkowo do podłączenia 2grzejników, przyłącze z lewej strony Części składowe:– para rozdzielaczy mosiężnych, rozdzielacz zasilający z wkładkami regulacyjnymi z przepływomierzami, rozdzielacz powrotny z wkładkami termostatycznymi, odpowietrzenie, spust wody z przyłączem do węża, kołpaki końcowe– uchwyty– siłowniki termiczne do regulacji obwodów grzewczych– mechaniczna regulacja temperatury– zawór odcinający– elektroniczna pompa obiegowa– rozdzielacz elektryczny, z okablowaniem do siłowników termicznych – automatyczne zabezpieczenie przed przegrzaniem układu poprzez wyłączenie pompy Zestaw zamontowany w szafce z blachy stalowej ocynkowanej, rama oraz front drzwi pomalowane na biało metodą proszkową (RAL 9003). Regulowana głębokość (150-190 mm) oraz wysokość (720-805) mm, zdejmowana szyna do prowadzenia rur. Przyłącze do grzejników nie posiada regulacji temperatury. | 5 lat
3E53316 | 223E53316 | A | * | 0 | poprzednio cena na zapytanie | Kompletna stacja regulacyjna 230 V, 50 Hz, do ogrzewania podłogowego oraz dodatkowo do podłączenia 2 grzejników, przyłącze z lewej strony, | HERZ | 6 |  | 900417447173 5 | szt. | 1 | Kompletna stacja regulacyjna 230 V, 50 Hz, do ogrzewania podłogowego oraz dodatkowo do podłączenia 2grzejników, przyłącze z lewej strony Części składowe:– para rozdzielaczy mosiężnych, rozdzielacz zasilający z wkładkami regulacyjnymi z przepływomierzami, rozdzielacz powrotny z wkładkami termostatycznymi, odpowietrzenie, spust wody z przyłączem do węża, kołpaki końcowe– uchwyty– siłowniki termiczne do regulacji obwodów grzewczych– mechaniczna regulacja temperatury– zawór odcinający– elektroniczna pompa obiegowa– rozdzielacz elektryczny, z okablowaniem do siłowników termicznych – automatyczne zabezpieczenie przed przegrzaniem układu poprzez wyłączenie pompy Zestaw zamontowany w szafce z blachy stalowej ocynkowanej, rama oraz front drzwi pomalowane na biało metodą proszkową (RAL 9003). Regulowana głębokość (150-190 mm) oraz wysokość (720-805) mm, zdejmowana szyna do prowadzenia rur. Przyłącze do grzejników nie posiada regulacji temperatury. | 5 lat
3E53317 | 223E53317 | A | * | 0 | poprzednio cena na zapytanie | Kompletna stacja regulacyjna 230 V, 50 Hz, do ogrzewania podłogowego oraz dodatkowo do podłączenia 2 grzejników, przyłącze z lewej strony, | HERZ | 7 |  | 900417447174 2 | szt. | 1 | Kompletna stacja regulacyjna 230 V, 50 Hz, do ogrzewania podłogowego oraz dodatkowo do podłączenia 2grzejników, przyłącze z lewej strony Części składowe:– para rozdzielaczy mosiężnych, rozdzielacz zasilający z wkładkami regulacyjnymi z przepływomierzami, rozdzielacz powrotny z wkładkami termostatycznymi, odpowietrzenie, spust wody z przyłączem do węża, kołpaki końcowe– uchwyty– siłowniki termiczne do regulacji obwodów grzewczych– mechaniczna regulacja temperatury– zawór odcinający– elektroniczna pompa obiegowa– rozdzielacz elektryczny, z okablowaniem do siłowników termicznych – automatyczne zabezpieczenie przed przegrzaniem układu poprzez wyłączenie pompy Zestaw zamontowany w szafce z blachy stalowej ocynkowanej, rama oraz front drzwi pomalowane na biało metodą proszkową (RAL 9003). Regulowana głębokość (150-190 mm) oraz wysokość (720-805) mm, zdejmowana szyna do prowadzenia rur. Przyłącze do grzejników nie posiada regulacji temperatury. | 5 lat
3E53318 | 223E53318 | A | * | 0 | poprzednio cena na zapytanie | Kompletna stacja regulacyjna 230 V, 50 Hz, do ogrzewania podłogowego oraz dodatkowo do podłączenia 2 grzejników, przyłącze z lewej strony, | HERZ | 8 |  | 900417447175 9 | szt. | 1 | Kompletna stacja regulacyjna 230 V, 50 Hz, do ogrzewania podłogowego oraz dodatkowo do podłączenia 2grzejników, przyłącze z lewej strony Części składowe:– para rozdzielaczy mosiężnych, rozdzielacz zasilający z wkładkami regulacyjnymi z przepływomierzami, rozdzielacz powrotny z wkładkami termostatycznymi, odpowietrzenie, spust wody z przyłączem do węża, kołpaki końcowe– uchwyty– siłowniki termiczne do regulacji obwodów grzewczych– mechaniczna regulacja temperatury– zawór odcinający– elektroniczna pompa obiegowa– rozdzielacz elektryczny, z okablowaniem do siłowników termicznych – automatyczne zabezpieczenie przed przegrzaniem układu poprzez wyłączenie pompy Zestaw zamontowany w szafce z blachy stalowej ocynkowanej, rama oraz front drzwi pomalowane na biało metodą proszkową (RAL 9003). Regulowana głębokość (150-190 mm) oraz wysokość (720-805) mm, zdejmowana szyna do prowadzenia rur. Przyłącze do grzejników nie posiada regulacji temperatury. | 5 lat
3E53319 | 223E53319 | A | * | 0 | poprzednio cena na zapytanie | Kompletna stacja regulacyjna 230 V, 50 Hz, do ogrzewania podłogowego oraz dodatkowo do podłączenia 2 grzejników, przyłącze z lewej strony, | HERZ | 9 |  | 900417447176 6 | szt. | 1 | Kompletna stacja regulacyjna 230 V, 50 Hz, do ogrzewania podłogowego oraz dodatkowo do podłączenia 2grzejników, przyłącze z lewej strony Części składowe:– para rozdzielaczy mosiężnych, rozdzielacz zasilający z wkładkami regulacyjnymi z przepływomierzami, rozdzielacz powrotny z wkładkami termostatycznymi, odpowietrzenie, spust wody z przyłączem do węża, kołpaki końcowe– uchwyty– siłowniki termiczne do regulacji obwodów grzewczych– mechaniczna regulacja temperatury– zawór odcinający– elektroniczna pompa obiegowa– rozdzielacz elektryczny, z okablowaniem do siłowników termicznych – automatyczne zabezpieczenie przed przegrzaniem układu poprzez wyłączenie pompy Zestaw zamontowany w szafce z blachy stalowej ocynkowanej, rama oraz front drzwi pomalowane na biało metodą proszkową (RAL 9003). Regulowana głębokość (150-190 mm) oraz wysokość (720-805) mm, zdejmowana szyna do prowadzenia rur. Przyłącze do grzejników nie posiada regulacji temperatury. | 5 lat
3E53320 | 223E53320 | A | * | 0 | poprzednio cena na zapytanie | Kompletna stacja regulacyjna 230 V, 50 Hz, do ogrzewania podłogowego oraz dodatkowo do podłączenia 2 grzejników, przyłącze z lewej strony, | HERZ | 10 |  | 900417447177 3 | szt. | 1 | Kompletna stacja regulacyjna 230 V, 50 Hz, do ogrzewania podłogowego oraz dodatkowo do podłączenia 2grzejników, przyłącze z lewej strony Części składowe:– para rozdzielaczy mosiężnych, rozdzielacz zasilający z wkładkami regulacyjnymi z przepływomierzami, rozdzielacz powrotny z wkładkami termostatycznymi, odpowietrzenie, spust wody z przyłączem do węża, kołpaki końcowe– uchwyty– siłowniki termiczne do regulacji obwodów grzewczych– mechaniczna regulacja temperatury– zawór odcinający– elektroniczna pompa obiegowa– rozdzielacz elektryczny, z okablowaniem do siłowników termicznych – automatyczne zabezpieczenie przed przegrzaniem układu poprzez wyłączenie pompy Zestaw zamontowany w szafce z blachy stalowej ocynkowanej, rama oraz front drzwi pomalowane na biało metodą proszkową (RAL 9003). Regulowana głębokość (150-190 mm) oraz wysokość (720-805) mm, zdejmowana szyna do prowadzenia rur. Przyłącze do grzejników nie posiada regulacji temperatury. | 5 lat
3E53321 | 223E53321 | A | * | 0 | poprzednio cena na zapytanie | Kompletna stacja regulacyjna 230 V, 50 Hz, do ogrzewania podłogowego oraz dodatkowo do podłączenia 2 grzejników, przyłącze z lewej strony, | HERZ | 11 |  | 900417447178 0 | szt. | 1 | Kompletna stacja regulacyjna 230 V, 50 Hz, do ogrzewania podłogowego oraz dodatkowo do podłączenia 2grzejników, przyłącze z lewej strony Części składowe:– para rozdzielaczy mosiężnych, rozdzielacz zasilający z wkładkami regulacyjnymi z przepływomierzami, rozdzielacz powrotny z wkładkami termostatycznymi, odpowietrzenie, spust wody z przyłączem do węża, kołpaki końcowe– uchwyty– siłowniki termiczne do regulacji obwodów grzewczych– mechaniczna regulacja temperatury– zawór odcinający– elektroniczna pompa obiegowa– rozdzielacz elektryczny, z okablowaniem do siłowników termicznych – automatyczne zabezpieczenie przed przegrzaniem układu poprzez wyłączenie pompy Zestaw zamontowany w szafce z blachy stalowej ocynkowanej, rama oraz front drzwi pomalowane na biało metodą proszkową (RAL 9003). Regulowana głębokość (150-190 mm) oraz wysokość (720-805) mm, zdejmowana szyna do prowadzenia rur. Przyłącze do grzejników nie posiada regulacji temperatury. | 5 lat
3E53322 | 223E53322 | A | * | 0 | poprzednio cena na zapytanie | Kompletna stacja regulacyjna 230 V, 50 Hz, do ogrzewania podłogowego oraz dodatkowo do podłączenia 2 grzejników, przyłącze z lewej strony, | HERZ | 12 |  | 900417447179 7 | szt. | 1 | Kompletna stacja regulacyjna 230 V, 50 Hz, do ogrzewania podłogowego oraz dodatkowo do podłączenia 2grzejników, przyłącze z lewej strony Części składowe:– para rozdzielaczy mosiężnych, rozdzielacz zasilający z wkładkami regulacyjnymi z przepływomierzami, rozdzielacz powrotny z wkładkami termostatycznymi, odpowietrzenie, spust wody z przyłączem do węża, kołpaki końcowe– uchwyty– siłowniki termiczne do regulacji obwodów grzewczych– mechaniczna regulacja temperatury– zawór odcinający– elektroniczna pompa obiegowa– rozdzielacz elektryczny, z okablowaniem do siłowników termicznych – automatyczne zabezpieczenie przed przegrzaniem układu poprzez wyłączenie pompy Zestaw zamontowany w szafce z blachy stalowej ocynkowanej, rama oraz front drzwi pomalowane na biało metodą proszkową (RAL 9003). Regulowana głębokość (150-190 mm) oraz wysokość (720-805) mm, zdejmowana szyna do prowadzenia rur. Przyłącze do grzejników nie posiada regulacji temperatury. | 5 lat
3E53323 | 223E53323 | A | 3438.2 | 3438.2 | 0% | Kompletna stacja regulacyjna HERZ Compact Floor light | HERZ | 3 |  | 900417447061 5 | szt. | 1 | Kompletna stacja regulacyjna HERZ Compact Floor light do ogrzewania podłogowego; przyłącze z lewej strony. Części składowe: rozdzielacz rozdzielacz ze stali nierdzewnej z wkładkami reg. i przepływomierzami oraz rozdzielacz powrotny z zaworami termostat.; odpowietrznik i spust z przyłączem do węża; zawór regulacyjny; pompa obiegowa elektroniczna; zawór strefowy do reg. termostatycznej.; głowica termostatyczna z czujnikiem powierzchniowym. | 2 lata
3E53324 | 223E53324 | A | 3641.8 | 3641.8 | 0% | Kompletna stacja regulacyjna HERZ Compact Floor light | HERZ | 4 |  | 900417447062 2 | szt. | 1 | Kompletna stacja regulacyjna HERZ Compact Floor light do ogrzewania podłogowego; przyłącze z lewej strony. Części składowe: rozdzielacz rozdzielacz ze stali nierdzewnej z wkładkami reg. i przepływomierzami oraz rozdzielacz powrotny z zaworami termostat.; odpowietrznik i spust z przyłączem do węża; zawór regulacyjny; pompa obiegowa elektroniczna; zawór strefowy do reg. termostatycznej.; głowica termostatyczna z czujnikiem powierzchniowym. | 2 lata
3E53325 | 223E53325 | A | 3843.1 | 3843.1 | 0% | Kompletna stacja regulacyjna HERZ Compact Floor light | HERZ | 5 |  | 900417447063 9 | szt. | 1 | Kompletna stacja regulacyjna HERZ Compact Floor light do ogrzewania podłogowego; przyłącze z lewej strony. Części składowe: rozdzielacz rozdzielacz ze stali nierdzewnej z wkładkami reg. i przepływomierzami oraz rozdzielacz powrotny z zaworami termostat.; odpowietrznik i spust z przyłączem do węża; zawór regulacyjny; pompa obiegowa elektroniczna; zawór strefowy do reg. termostatycznej.; głowica termostatyczna z czujnikiem powierzchniowym. | 2 lata
3E53326 | 223E53326 | A | 4054.7 | 4054.7 | 0% | Kompletna stacja regulacyjna HERZ Compact Floor light | HERZ | 6 |  | 900417447064 6 | szt. | 1 | Kompletna stacja regulacyjna HERZ Compact Floor light do ogrzewania podłogowego; przyłącze z lewej strony. Części składowe: rozdzielacz rozdzielacz ze stali nierdzewnej z wkładkami reg. i przepływomierzami oraz rozdzielacz powrotny z zaworami termostat.; odpowietrznik i spust z przyłączem do węża; zawór regulacyjny; pompa obiegowa elektroniczna; zawór strefowy do reg. termostatycznej.; głowica termostatyczna z czujnikiem powierzchniowym. | 2 lata
3E53327 | 223E53327 | A | 4258.1 | 4258.1 | 0% | Kompletna stacja regulacyjna HERZ Compact Floor light | HERZ | 7 |  | 900417447065 3 | szt. | 1 | Kompletna stacja regulacyjna HERZ Compact Floor light do ogrzewania podłogowego; przyłącze z lewej strony. Części składowe: rozdzielacz rozdzielacz ze stali nierdzewnej z wkładkami reg. i przepływomierzami oraz rozdzielacz powrotny z zaworami termostat.; odpowietrznik i spust z przyłączem do węża; zawór regulacyjny; pompa obiegowa elektroniczna; zawór strefowy do reg. termostatycznej.; głowica termostatyczna z czujnikiem powierzchniowym. | 2 lata
3E53328 | 223E53328 | A | 4461.6 | 4461.6 | 0% | Kompletna stacja regulacyjna HERZ Compact Floor light | HERZ | 8 |  | 900417447066 0 | szt. | 1 | Kompletna stacja regulacyjna HERZ Compact Floor light do ogrzewania podłogowego; przyłącze z lewej strony. Części składowe: rozdzielacz rozdzielacz ze stali nierdzewnej z wkładkami reg. i przepływomierzami oraz rozdzielacz powrotny z zaworami termostat.; odpowietrznik i spust z przyłączem do węża; zawór regulacyjny; pompa obiegowa elektroniczna; zawór strefowy do reg. termostatycznej.; głowica termostatyczna z czujnikiem powierzchniowym. | 2 lata
3E53329 | 223E53329 | A | 4676 | 4676 | 0% | Kompletna stacja regulacyjna HERZ Compact Floor light | HERZ | 9 |  | 900417447067 7 | szt. | 1 | Kompletna stacja regulacyjna HERZ Compact Floor light do ogrzewania podłogowego; przyłącze z lewej strony. Części składowe: rozdzielacz rozdzielacz ze stali nierdzewnej z wkładkami reg. i przepływomierzami oraz rozdzielacz powrotny z zaworami termostat.; odpowietrznik i spust z przyłączem do węża; zawór regulacyjny; pompa obiegowa elektroniczna; zawór strefowy do reg. termostatycznej.; głowica termostatyczna z czujnikiem powierzchniowym. | 2 lata
3E53330 | 223E53330 | A | 4875.5 | 4875.5 | 0% | Kompletna stacja regulacyjna HERZ Compact Floor light | HERZ | 10 |  | 900417447068 4 | szt. | 1 | Kompletna stacja regulacyjna HERZ Compact Floor light do ogrzewania podłogowego; przyłącze z lewej strony. Części składowe: rozdzielacz rozdzielacz ze stali nierdzewnej z wkładkami reg. i przepływomierzami oraz rozdzielacz powrotny z zaworami termostat.; odpowietrznik i spust z przyłączem do węża; zawór regulacyjny; pompa obiegowa elektroniczna; zawór strefowy do reg. termostatycznej.; głowica termostatyczna z czujnikiem powierzchniowym. | 2 lata
3E53331 | 223E53331 | A | 5076.8 | 5076.8 | 0% | Kompletna stacja regulacyjna HERZ Compact Floor light | HERZ | 11 |  | 900417447069 1 | szt. | 1 | Kompletna stacja regulacyjna HERZ Compact Floor light do ogrzewania podłogowego; przyłącze z lewej strony. Części składowe: rozdzielacz rozdzielacz ze stali nierdzewnej z wkładkami reg. i przepływomierzami oraz rozdzielacz powrotny z zaworami termostat.; odpowietrznik i spust z przyłączem do węża; zawór regulacyjny; pompa obiegowa elektroniczna; zawór strefowy do reg. termostatycznej.; głowica termostatyczna z czujnikiem powierzchniowym. | 2 lata
3E53332 | 223E53332 | A | 5278.3 | 5278.3 | 0% | Kompletna stacja regulacyjna HERZ Compact Floor light | HERZ | 12 |  | 900417447200 8 | szt. | 1 | Kompletna stacja regulacyjna HERZ Compact Floor light do ogrzewania podłogowego; przyłącze z lewej strony. Części składowe: rozdzielacz rozdzielacz ze stali nierdzewnej z wkładkami reg. i przepływomierzami oraz rozdzielacz powrotny z zaworami termostat.; odpowietrznik i spust z przyłączem do węża; zawór regulacyjny; pompa obiegowa elektroniczna; zawór strefowy do reg. termostatycznej.; głowica termostatyczna z czujnikiem powierzchniowym. | 2 lata
3F01011 | 223F01011 | A | * | 0 | poprzednio cena na zapytanie | Kalibrator | HERZ | 10x1,3 |  | 900417499911 6 | szt. | 1 | Kalibrator. | 1 rok
3F03001 | 223F03001 | A | 92,20 zł/m² cena przy zakupie pełnej palety | 0 | poprzednio cena na zapytanie | Płyta karbowana z izolacją akustyczną | HERZ | 1400x800x51 mm |  | 900417499716 7 |  |  | COMBITOP-32 płyta karbowana z izolacją akustyczną ze styropianu (EPS) grubości 30 mm, pokryta folią z wypustkami, do rur o średnicy 14-17 mm, zakładka foliowa 50 mm. Sprzedaż w pełnych paczkach = 6,72 m². | 2 lata
3F03002 | 223F03002 | A | 75,90 zł/m² cena przy zakupie pełnej palety | 0 | poprzednio cena na zapytanie | Płyta karbowana z izolacją akustyczną | HERZ | 1400x800x31 mm |  | 900417499717 4 |  |  | COMBITOP-ND-11 płyta karbowana z izolacją akustyczną ze styropianu (EPS) grubości 11 mm, pokryta folią z wypustkami, do rur o średnicy 14-17 mm, zakładka foliowa 50 mm. Sprzedaż w pełnych paczkach = 14,56 m². (Nr art. 16300230L) | 2 lata
3F03003 | 223F03003 | A | 59,40 zł/m² cena przy zakupie pełnej palety | 0 | poprzednio cena na zapytanie | Płyta karbowana, czarna, z polistyrenu | HERZ | 1400x800x20 mm |  | 900417499718 1 |  |  | SOLOTOP płyta karbowana bez izolacji akustycznej z głęboko tłoczonej folii polistyrenowej grubości 1 mm, do rur o średnicy 14-17 mm, zakładka foliowa 50 mm. Odpowiednia do jastrychów cementowych i samopoziomujących. Sprzedaż w pełnych paczkach = 13,44 m². (Nr art. 16400003L) | 2 lata
3F03004 | 223F03004 | A | * | 0 | poprzednio cena na zapytanie | Uchwyt dwustronny | HERZ |  |  | 900417492070 7 | szt. | 40 | Uchwyt dwustronny do montażu rur. | 2 lata
3F07030 | 223F07030 | A | * | 0 | poprzednio cena na zapytanie | Płyta do izolacji cieplnej 30, wymiary 1200 x 600 x 30 mm, oporność cieplna Rl = 1,2 | HERZ |  |  | 900417499878 2 | m2 | 11,52 m2 | Płyta do izolacji cieplnej 30, wymiary 1200 x 600 x 30 mm, oporność cieplna Rl = 1,2. | 2 lata
3F07040 | 223F07040 | A | * | 0 | poprzednio cena na zapytanie | Płyta do izolacji cieplnej 40 | HERZ |  |  | 900417499879 9 | m2 | 8,64 m2 | Płyta do izolacji cieplnej 40, wymiary 1200 x 600 x 40 mm, oporność cieplna Rl = 1,6. | 2 lata
3F07047 | 223F07047 | A | * | 0 | poprzednio cena na zapytanie | Płyta do izolacji cieplnej 47 | HERZ |  |  | 900417499880 5 | m2 | 9,60 m2 | Płyta do izolacji cieplnej 47, wymiary 1200 x 800 x 47 mm, oporność cieplna Rl = 1,88. | 2 lata
3F07053 | 223F07053 | A | * | 0 | poprzednio cena na zapytanie | Płyta do izolacji cieplnej 53 | HERZ |  |  | 900417499881 2 | m2 | 9,60 m2 | Płyta do izolacji cieplnej 53, wymiary 1200 x 800 x 53 mm, oporność cieplna Rl = 2,12. | 2 lata
3F08002 | 223F08002 | A | * | 0 | poprzednio cena na zapytanie | Izolacyjne pasma brzegowe | HERZ |  |  | 900417499885 0 | rolka | 4 rolki po25m | RDS 8/160 MK, 8 x 160 mm, samoprzylepne. | 2 lata
3F08003 | 223F08003 | A | * | 0 | poprzednio cena na zapytanie | Izolacyjne pasma brzegowe | HERZ |  |  | 900417499886 7 | rolka | 4 rolki po25m | RDS 8/160 OK, 8 x 160 mm, bez warstwy samoprzylepnej. | 2 lata
3F09000 | 223F09000 | A | * | 0 | poprzednio cena na zapytanie | Punkt pomiarowy jastrychu | HERZ |  |  | 900417499882 9 | szt. | 1 | Do oznaczania punktów pomiarowych w jastrychu (wylewce) w celu dokonywania wymaganych pomiarów gotowości wylewki do położenia okładziny zgodnie z DIN EN 1264. | 2 lata
3F09001 | 223F09001 | A | * | 0 | poprzednio cena na zapytanie | Domieszka do jastrychu | HERZ |  |  | 900417499883 6 | kg | 10 kg | Służy do homogenizacji jastrychu cementowego, poprawia jego przewodność cieplną i zwiększa jego wytrzymałość na ściskanie i na zginanie. Zużycie ok. 0,2 l/m2. | 2 lata
3F09002 | 223F09002 | A | * | 0 | poprzednio cena na zapytanie | Taśma klejąca | HERZ |  |  | 900417499884 3 | rolka | 1 | Do oklejania krawędzi styku mat i płyt izolacyjnych, do zabezpieczenia przed penetracją wody jastrychowej. Taśma jest przezroczysta i wodoszczelna. | 2 lata
3F10000 | 223F10000 | A | * | 0 | poprzednio cena na zapytanie | Zestaw do szczeliny dylatacyjnej | HERZ |  |  | 900417499887 4 | m | 20 m/ 20 m/ 50szt. | Zestaw do szczeliny dylatacyjnej służy do niezawodnego rozdziału pól jastrychowych wg DIN 18560. Pasmo izolacyjne z polietylenu o szerokości 8 mm jest zaciśnięte w dwuteowym kształtowniku z polistyrenu. Samoprzylepny, dwumetrowej długości kształtownik pozwala na układanie rur ogrzewania podłogowego w odstępie co 5 cm lub jego wielokrotności. Zestaw składa się z 20 m kształtownika szczeliny dylatacyjnej, 20 m pasma kompensacyjnego 8/100, 50 sztuk rur osłonowych po 400 mm. | 2 lata
3F10001 | 223F10001 | A | * | 0 | poprzednio cena na zapytanie | Kształtownik szczeliny dylatacyjnej | HERZ |  |  | 900417499888 1 | m | 50 m | Kształtownik szczeliny dylatacyjnej Dwuteowy profil z polistyrenu, długość standardowa 2 m, samoprzylepny, 2000 x 35 x 20 mm. | 2 lata
3F10002 | 223F10002 | A | * | 0 | poprzednio cena na zapytanie | Rura ochronna do kształtownika szczeliny dylatacyjnej | HERZ |  |  | 900417499889 8 | szt. | 50 szt. | Rura ochronna do kształtownika szczeliny dylatacyjnej Rura falista 12-18 mm, wzdłużnie rozcięta. | 2 lata
3F10003 | 223F10003 | A | * | 0 | poprzednio cena na zapytanie | Pasmo kompensacyjne do kształtownika szczeliny dylatacyjnej | HERZ |  |  | 900417499890 4 | m | 50 m | Pasmo kompensacyjne do kształtownika szczeliny dylatacyjnej Uniwersalne pasmo kompensacyjne z polietylenu dla uniknięcia odgłosu kroków oraz powstania pęknięć naprężeniowych, wg DIN 18560, długość 2 m. | 2 lata
3F10004 | 223F10004 | A | * | 0 | poprzednio cena na zapytanie | Pasmo kompensacyjne z polietylenu | HERZ |  |  | 900417499891 1 | rolka | 7 rolek po25m | Pasmo kompensacyjne z polietylenu, z samoprzylepną stopką do niezawodnego rozdziału pól jastrychu przy stosowaniu systemu płyt karbowanych, 10 x 160 mm, długość standardowa 25 m. | 2 lata
3F10005 | 223F10005 | A | * | 0 | poprzednio cena na zapytanie | Folia PE 0,1, | HERZ |  |  | 900417499892 8 | m2 | 100m2 | Folia PE 0,1, wymiary 25 x 4 m, grubość 0,1 mm. | 2 lata
3F10006 | 223F10006 | A | * | 0 | poprzednio cena na zapytanie | Folia PE 0,2, | HERZ |  |  | 900417499893 5 | m2 | 100m2 | Folia PE 0,2, wymiary 25 x 4 m, grubość 0,2 mm. | 2 lata
3F11003 | 223F11003 | A | * | 0 | poprzednio cena na zapytanie | Szpilka mocująca, czerwona | HERZ |  |  | 900417499896 6 | szt. | 500 | Szpilka mocująca, czerwona, do bezpośredniego mocowania na izolacji o grubości od 30 mm. Dzięki zastosowaniu specjalnego materiału szpilka zapewnia uzyskanie szczególnie wysokiej siły mocowania, którą można jeszcze zwiększyć przez ukośne wciśnięcie szpilki. | 2 lata
3F11004 | 223F11004 | A | * | 0 | poprzednio cena na zapytanie | Szpilka mocująca, zielona | HERZ |  |  | 900417499897 3 | szt. | 500 | Szpilka mocująca, zielona, do bezpośredniego mocowania na izolacji o grubości od 40 mm. Dzięki zastosowaniu specjalnego materiału szpilka zapewnia uzyskanie szczególnie wysokiej siły mocowania, którą można jeszcze zwiększyć przez ukośne wciśnięcie szpilki. | 2 lata
3F11005 | 223F11005 | A | * | 0 | poprzednio cena na zapytanie | Klips 1622 czerwony | HERZ |  |  | 900417499898 0 | szt. | 1000 | Klips 1622 czerwony, do mat siatkowych, grubość maty nośnej 3, 4 i 5 mm. | 2 lata
3F11006 | 223F11006 | A | * | 0 | poprzednio cena na zapytanie | Szpilki do takera | HERZ |  |  | 900417499899 7 | szt. | 300 | Szpilki do takera, do mocowania rury grzejnej na izolacji. W pakietach po 30 sztuk owiniętych taśmą klejącą, czarne. Szybki montaż umożliwia taker 3 F110 13. | 2 lata
3F11007 | 223F11007 | A | * | 0 | poprzednio cena na zapytanie | Specjalne szpilki do takera | HERZ |  |  | 900417499900 0 | szt. | 300 | Specjalne szpilki do takera, wydłużone, nadają się szczególnie do powierzchni nielaminowanych, wykonane z wysokojakościowego poliamidu. W pakietach po 30 sztuk owiniętych taśmą klejącą, czarne. Szybki montaż umożliwia taker 3 F110 13. | 2 lata
3F11008 | 223F11008 | A | * | 0 | poprzednio cena na zapytanie | Uchwyt kątowy | HERZ |  |  | 900417499901 7 | szt. | 500 | Uchwyt kątowy do rur 14 -18 mm. | 2 lata
3F11009 | 223F11009 | A | * | 0 | poprzednio cena na zapytanie | Uchwyt kątowy | HERZ |  |  | 900417499902 4 | szt. | 50 | Uchwyt kątowy do rur 20 - 23 mm. | 2 lata
3F11011 | 223F11011 | A | * | 0 | poprzednio cena na zapytanie | Dybel jednoramienny, 90 mm. | HERZ |  |  | 900417499904 8 | szt. | 50 | Dybel jednoramienny, 90 mm. | 2 lata
3F11012 | 223F11012 | A | * | 0 | poprzednio cena na zapytanie | Dybel dwuramienny, 90 mm. | HERZ |  |  | 900417499905 5 | szt. | 50 | Dybel dwuramienny, 90 mm. | 2 lata
3F11013 | 223F11013 | A | * | 0 | poprzednio cena na zapytanie | Taker | HERZ |  |  | 900417499906 2 | szt. | 1 | Taker umożliwia szybkie i proste układanie rury grzejnej na podłożu izolacyjnym. Za pomocą takera można osadzać szpilki HERZ 3 F110 06 i 3 F110 07 oraz wszystkie dostępne w handlu szpilki z tworzyw sztucznych. | 2 lata
3F11017 | 223F11017 | A | * | 0 | poprzednio cena na zapytanie | Dybel talerzowy | HERZ |  |  | 900417499928 4 | szt. | 100 | Dybel talerzowy z tworzywa sztucznego do mocowania płyt. Długość 90 mm, średnica 8 mm. | 2 lata
3F11018 | 223F11018 | A | * | 0 | poprzednio cena na zapytanie | Profil | HERZ |  |  | 900417499972 7 |  | 100 | Profil o wymiarach: 200 x 40 x 25 mm. | 2 lata
3F53241 | 223F53241 | K | 1789 | 0 | poprzednio cena na zapytanie | Zespół mieszający Simple Thermo do ogrzewania podłogowego | HERZ | 20°C - 42°C | max 90°C | 383896323894 2 | szt. | 1
3F53242 | nowość | K | * | nowość | nie dotyczy | Zespół mieszający Simple Thermo bez pompy | HERZ | 20°C - 42°C | max 90°C | 383896323895 9 | szt. | 1
3F79100 | 223F79100 | A | 114.2 | 114.2 | 0% | Mechaniczny termostat pomieszczenia bez zegara sterującego | HERZ | 230 Ml 24V |  | 900417499953 6 | szt. | 1 | Mechaniczny termostat pomieszczenia bez zegara sterującego. Analogowe zadawanie temperatury pokojowej, zakres nastaw temperatury 5 - 30 °C, 230 V~, 50 Hz. Wyjście: 1 styk przełączny 230 V~, 10 (3) A, różnica włączenia przy 20 °C = 0,6 K. Klasa ochrony IP 30. | 2 lata
3F79802 | 223F79802 | A | 417 | 417 | 0% | Rozdzielacz elektryczny | HERZ | 230V 24V AC |  | 900417401919 7 | szt. | 1 | Rozdzielacz elektryczny. Ogrzewanie i obniżanie temperatury 6 stref; kanały czasowy/obniżenie 2. Temperatura otoczenia: 0°C do 50°C; Wilgotność otoczenia: < 80%. Montaż naścienny lub szyna DIN. Stopień ochrony: IP 20 (EN 60529) Klasa ochrony: 24 V - III (EN 60730) 230 V - II (EN 60730). | 2 lata
3F79803 | 223F79803 | A | 543.5 | 543.5 | 0% | Rozdzielacz elektryczny z funkcją chłodzenia | HERZ | 230 V AC |  | 900417401922 7 | szt. | 1 | Rozdzielacz elektryczny z funkcją chłodzenia. Ogrzewanie/chłodzenie, obniżanie temperatury i sterowanie pompą 10 stref; kanały czasowe/obniżenie 2. Temperatura otoczenia: 0°C do 50°C; Wilgotność otoczenia: < 80%. Montaż naścienny lub szyna DIN Stopień ochrony: IP 20 (EN 60529) Klasa ochrony: 24 V - III (EN 60730) 230 V - II (EN 60730) | 2 lata
3F79804 | 223F79804 | A | * | 0 | poprzednio cena na zapytanie | Rozdzielacz elektryczny z funkcją chłodzenia | HERZ | 24V AC |  | 900417401923 4 | szt. | 1 | Rozdzielacz elektryczny z funkcją chłodzenia. Ogrzewanie/chłodzenie, obniżanie temperatury i sterowanie pompą 10 stref; kanały czasowe/obniżenie 2. Temperatura otoczenia: 0°C do 50°C; Wilgotność otoczenia: < 80%. Montaż naścienny lub szyna DIN. Stopień ochrony: IP 20 (EN 60529) Klasa ochrony: 24 V - III (EN 60730) 230 V - II (EN 60730) | 2 lata
3F79904 | 223F79904 | A | 991.2 | 991.2 | 0% | System radiowy analogowy | HERZ | 230 V |  | 900417499947 5 | szt. | 1 | System radiowy analogowy. Regulator temperatury pomieszczenia (nadajnik) ze wskaźnikiem analogowym temperatury pomieszczenia oraz odbiornik z kodowanym sygnałem. Przełącznik 3-pozycyjny: ogrzewanie - obniżenie nocne - wyłączenie. Wyświetlacz stanu pracy przy odbiorniku: ogrzewanie - obniżenie nocne - wyłączenie. Nadajnik: zasilanie bateryjne 2 x 3 V, CR 2430, żywotność baterii ok. 2 lat, zakres nastaw 5 - 30 °C częstotliwość 433,92 MHz zasięg sygnału 40 m klasa ochrony IP30 Odbiornik: zasilanie 230 V~ /12 A, inne zasilanie na zapytanie klasa ochrony IP44 przełącznik trybu pracy: manualny/automatyczny. | 2 lata
3F79906 | 223F79906 | A | 1193 | 1193 | 0% | System radiowy cyfrowy z zegarem tygodniowym | HERZ | 230 V |  | 900417499949 9 | szt. | 100 | System radiowy cyfrowy z zegarem tygodniowym. Regulator temperatury pomieszczenia (nadajnik) ze wskaźnikiem cyfrowym temperatury pomieszczenia i stanu pracy oraz odbiornik z kodowanym sygnałem, zegar sterujący dla programu tygodniowego. Przełącznik 3-pozycyjny: ogrzewanie - obniżenie nocne - wyłączenie. Wyświetlacz stanu pracy przy odbiorniku: ogrzewanie - obniżenie nocne - wyłączenie. Nadajnik: zasilanie bateryjne 3 x 1,5 V, AA LR6, żywotność baterii ok. 3 lat, zakres nastaw 5 - 30 °C częstotliwość 433,92 MHz zasięg sygnału 50 m klasa ochrony IP30 Odbiornik: zasilanie 230 V~ /12 A, inne zasilanie na zapytanie klasa ochrony IP44 przełącznik trybu pracy: manualny/automatyczny. | 2 lata
3F79911 | 223F79911 | A | 241.3 | 241.3 | 0% | Elektroniczny termostat pokojowy | HERZ | 230V AC |  | 900417401924 1 | szt. | 1 | Elektroniczny termostat pokojowy. Funkcja ogrzewania, obniżania temperatury, ochrony przed zamarzaniem Zakres nastawy 10°C do 28°C, różnica przełączania 0,5 K. Obniżenie 2 K; Czujnik temperatury: NTC. Temperatura otoczenia: 0°C do 50°C; Wilgotność otoczenia: 5 do 80%. Montaż: natynkowy lub na puszce podtynkowej Klasa ochrony: 24 V - III (EN 60730)230 V - II (EN 60730). | 2 lata
3F79912 | 223F79912 | A | * | 0 | poprzednio cena na zapytanie | Elektroniczny termostat pokojowy | HERZ | 24V AC |  | 900417401925 8 | szt. | 1 | Elektroniczny termostat pokojowy. Funkcja ogrzewania, obniżania temperatury, ochrony przed zamarzaniem Zakres nastawy 10°C do 28°C, różnica przełączania 0,5 K. Obniżenie 2 K; Czujnik temperatury: NTC. Temperatura otoczenia: 0°C do 50°C; Wilgotność otoczenia: 5 do 80%. Montaż: natynkowy lub na puszce podtynkowej Klasa ochrony: 24 V - III (EN 60730)230 V - II (EN 60730). | 2 lata
3F79914 | 223F79914 | A | * | 0 | poprzednio cena na zapytanie | Elektroniczny termostat pokojowy | HERZ | 24V AC |  | 900417401927 2 | szt. | 1 | Elektroniczny termostat pokojowy z funkcją chłodzenia. Ogrzewanie/chłodzenie, obniżenie temperatury, ochrona przed zamarzaniem, ochrona zaworu. Zakres nastawy 10°C do 28°C, różnica przełączania 0,5 K Obniżenie 2 K; Czujnik temperatury: NTC. Temperatura otoczenia: 0°C do 50°C; Wilgotność otoczenia: 5 do 80%. Montaż: natynkowy lub na puszce podtynkowej Klasa ochrony: 24 V - III (EN 60730) 230 V - II (EN 60730). | 2 lata
3F79915 | 223F79915 | A | * | 0 | poprzednio cena na zapytanie | Elektroniczny termostat pokojowy | HERZ | 230V AC |  | 900417401928 9 | szt. | 1 | Elektroniczny termostat pokojowy z funkcją chłodzenia. Ogrzewanie/chłodzenie, obniżenie temperatury, ochrona przed zamarzaniem, ochrona zaworu. Zakres nastawy 10°C do 28°C, różnica przełączania 0,5 K Obniżenie 2 K; Czujnik temperatury: NTC. Temperatura otoczenia: 0°C do 50°C; Wilgotność otoczenia: 5 do 80%. Montaż: natynkowy lub na puszce podtynkowej Klasa ochrony: 24 V - III (EN 60730) 230 V - II (EN 60730). | 2 lata
3F79916 | 223F79916 | A | * | 0 | poprzednio cena na zapytanie | Elektroniczny termostat pokojowy | HERZ | 24V AC |  | 900417401929 6 | szt. | 1 | Elektroniczny termostat pokojowy z funkcją chłodzenia. Ogrzewanie/chłodzenie, obniżenie temperatury, ochrona przed zamarzaniem, ochrona zaworu. Zakres nastawy 10°C do 28°C, różnica przełączania 0,5 K Obniżenie 2 K; Czujnik temperatury: NTC. Temperatura otoczenia: 0°C do 50°C; Wilgotność otoczenia: 5 do 80%. Montaż: natynkowy lub na puszce podtynkowej Klasa ochrony: 24 V - III (EN 60730) 230 V - II (EN 60730). | 2 lata
3F79917 | 223F79917 | A | 586.2 | 586.2 | 0% | Programowalny elektroniczny termostat pokojowy | HERZ | 230V AC |  | 900417401932 6 | szt. | 1 | Programowalny elektroniczny termostat pokojowy z wyświetlaczem, z funkcją chłodzenia. Funkcja ogrzewania, chłodzenia, obniżenia temperatury, ochrony przed zamarzaniem Zakres nastaw 5°C do 30°C; różnica przełączania 0,2 K. Obniżenie 2K lub regulowane; czujnik temperatury: NTC. Temperatura otoczenia: 0°C do 50°C; Wilgotność otoczenia: 5 do 80%. Montaż: natynkowy lub na puszce podtynkowej Klasa ochrony: 24 V - III (EN 60730) 230 V - II (EN 60730). | 2 lata
3F79918 | 223F79918 | A | * | 0 | poprzednio cena na zapytanie | Programowalny elektroniczny termostat pokojowy | HERZ | 24V AC |  | 900417401933 3 | szt. | 1 | Programowalny elektroniczny termostat pokojowy z wyświetlaczem, z funkcją chłodzenia. Funkcja ogrzewania, chłodzenia, obniżenia temperatury, ochrony przed zamarzaniem Zakres nastaw 5°C do 30°C; różnica przełączania 0,2 K. Obniżenie 2K lub regulowane; czujnik temperatury: NTC. Temperatura otoczenia: 0°C do 50°C; Wilgotność otoczenia: 5 do 80%. Montaż: natynkowy lub na puszce podtynkowej Klasa ochrony: 24 V - III (EN 60730) 230 V - II (EN 60730). | 2 lata
3F80016 | 223F80016 | A | * | 0 | poprzednio cena na zapytanie | Odbiornik radiowy | HERZ | 230V |  | 900417499994 9 | szt. | 1 | Odbiornik radiowy. Odbiornik radiowy do sterowania ogrzewaniem podłogowym poprzez napędy termiczne, do 16 obiegów grzewczych. Do każdego obiegu może być podłączony siłownik termiczny. Dioda LED wskazuje stan pracy obiegu. Odbiornik odbiera sygnały radiowe elektronicznych termostatów pomieszczeń TP150 lub TP155 i reguluje poszczególne obiegi grzewcze. Za pomocą wbudowanego przekaźnika można także włączyć sterowanie kotłem. Zasilanie: 230 V, 50 Hz. Natężenie prądu 1.8 A, napięcie wyjściowe 24 V DC, częstotliwość 868 MHz. Zasięg sygnału ok. 100 m w wolnej przestrzeni. Obudowa z białego plastiku, 400 x 100 x 60 mm (szerokość x wysokość x głębokość). Klasa ochrony IP 30 (EN 60529). | 2 lata
3F80050 | 223F80050 | A | * | 0 | poprzednio cena na zapytanie | Termostat radiowy | HERZ | 1,5V |  | 900417499995 6 | szt. | 1 | Termostat radiowy TP155 z programem tygodniowym. Termostat pokojowy do regulacji temperatury pomieszczeń, na podstawie ustawianych wartości. Temperatura pomieszczenia może być dostosowana do indywidualnych potrzeb, poprzez ustawienie programu tygodniowego. Sygnał odbierany jest radiowo, poprzez odbiornik 3 F800 16 i steruje przypisanym mu obiegiem grzewczym. Nastawę temperatury pomieszczenia i programu dokonuje się za pomocą pokrętła. Zasilanie: bateria alkaliczna 2 x AA, 1.5 V (baterie w zestawie), wytrzymałość ok. 1 rok. Zakres regulacji temperatury 6 - 40 °C, częstotliwość 868 MHz. Obudowa z białego plastiku, 65 x 88 x 20 mm (szerokość x wysokość x głębokość). | 2 lata
3F80055 | 223F80055 | A | * | 0 | poprzednio cena na zapytanie | Termostat radiowy | HERZ | 1,5V |  | 900417499996 3 | szt. | 1 | Termostat radiowy TP150. Termostat pokojowy do regulacji temperatury pomieszczeń, na podstawie ustawianych wartości. Temperatura pomieszczenia może być dostosowana do indywidualnych potrzeb, poprzez ustawienie programu tygodniowego. Sygnał odbierany jest radiowo, poprzez odbiornik 3 F800 16 i steruje przypisanym mu obiegiem grzewczym. Nastawę temperatury pomieszczenia dokonuje się za pomocą pokrętła. Zasilanie: bateria alkaliczna 2 x AA, 1.5 V (baterie w zestawie), wytrzymałość ok. 1 rok. Zakres regulacji temperatury 6 - 40 °C, częstotliwość 868 MHz. Obudowa z białego plastiku, 65 x 88 x 20 mm (szerokość x wysokość x głębokość). | 2 lata
3F81011 | nowość | A | 2150 | nowość | nie dotyczy | C&S: LISTWA STERUJĄCA | HERZ |  |  | 9004174050800 | szt. | 1
3F81012 | nowość | A | 2992.3 | nowość | nie dotyczy | C&S: LISTWA STERUJĄCA Z CHŁODZENIEM | HERZ |  |  | 9004174050824 | szt. | 1
3F81023 | nowość | A | * | nowość | nie dotyczy | C&S: TERMOSTAT CENTRALNY WI-FI | HERZ |  |  | 9004174050848 | szt. | 1
3F81033 | nowość | A | * | nowość | nie dotyczy | C&S: TERMOSTAT LED WI-FI | HERZ |  |  | 9004174050961 | szt. | 1
3F81034 | nowość | A | * | nowość | nie dotyczy | C&S: TERMOSTAT LED WI-FI Z CHŁODZENIEM | HERZ |  |  | 9004174050985 | szt. | 1
3F81042 | nowość | A | * | nowość | nie dotyczy | C&S: CZUJNIK POKOJOWY WI-FI | HERZ |  |  | 9004174051029 | szt. | 1
3F81044 | nowość | A | * | nowość | nie dotyczy | C&S: CZUJNIK POKOJOWY WI-FI Z CHŁODZENIEM | HERZ |  |  | 9004174051067 | szt. | 1
3F81051 | nowość | A | 58.2 | nowość | nie dotyczy | C&S: RAMKA PŁYTKA | HERZ |  |  | 9004174051081 | szt. | 1
3F81081 | nowość | A | * | nowość | nie dotyczy | Kabel CAN-Bus, 3x2x0,22 mm2 | HERZ |  |  | 9004174051227 | szt. | 1
3R16020 | 223R16020 | R | 5.6 | 5.6 | 0% | Rura uniwersalna wielowarstwowa HERZ Harmony PE-RT/AL/PE-RT | HERZ | 16x2 |  | 900417499020 5 | m | 200 | Rura wielowarstwowa HERZ Harmony PE-RT/AL/PE-RT w kręgach. | 5 lat
3R16030 | 223R16030 | R | 9.8 | 9.8 | 0% | Rura uniwersalna wielowarstwowa HERZ Harmony PE-RT/AL/PE-RT w izolacji termicznej | HERZ | 16 x 2 | izolacja czerwona | 9004174990304 | m | 100 | Rura wielowarstwowa HERZ PE-RT/AL/PE-RT Harmony z izolacją termiczną w kręgach. Powłoka zewnętrzna LDPE. Grubość izolacji 9 mm. | 5 lat
3R16031 | 223R16031 | R | 9.8 | 9.8 | 0% | Rura uniwersalna wielowarstwowa HERZ Harmony PE-RT/AL/PE-RT w izolacji termicznej | HERZ | 16 x 2 | izolacja niebieska | 9004174990335 | m | 100 | Rura wielowarstwowa HERZ PE-RT/AL/PE-RT Harmony z izolacją termiczną w kręgach. Powłoka zewnętrzna LDPE. Grubość izolacji 9 mm. | 5 lat
3R16060 | 223R16060 | R | 5.6 | 5.6 | 0% | Rura uniwersalna wielowarstwowa HERZ Harmony PE-RT/AL/PE-RT | HERZ | 16x2 |  | 90041799021 2 | m | 600 | Rura wielowarstwowa HERZ Harmony PE-RT/AL/PE-RT w kręgach. | 5 lat
3R20010 | 223R20010 | R | 8.2 | 8.2 | 0% | Rura uniwersalna wielowarstwowa HERZ Harmony PE-RT/AL/PE-RT | HERZ | 20x2 |  | 900417499022 9 | m | 100 | Rura wielowarstwowa HERZ Harmony PE-RT/AL/PE-RT w kręgach. | 5 lat
3R20022 | 223R20022 | R | 13.1 | 13.1 | 0% | Rura uniwersalna wielowarstwowa HERZ Harmony PE-RT/AL/PE-RT w izolacji termicznej | HERZ | 20 x 2 | izolacja czerwona | 9004174990311 | m | 50 | Rura wielowarstwowa HERZ PE-RT/AL/PE-RT Harmony z izolacją termiczną w kręgach. Powłoka zewnętrzna LDPE. Grubość izolacji 9 mm. | 5 lat
3R20023 | 223R20023 | R | 13.1 | 13.1 | 0% | Rura uniwersalna wielowarstwowa HERZ Harmony PE-RT/AL/PE-RT w izolacji termicznej | HERZ | 20 x 2 | izolacja niebieska | 9004174990342 | m | 50 | Rura wielowarstwowa HERZ PE-RT/AL/PE-RT Harmony z izolacją termiczną w kręgach. Powłoka zewnętrzna LDPE. Grubość izolacji 9 mm. | 5 lat
3R26001 | 223R26001 | R | 18.7 | 18.7 | 0% | Rura uniwersalna wielowarstwowa HERZ Harmony PE-RT/AL/PE-RT w izolacji termicznej | HERZ | 26 x 3 | izolacja czerwona | 9004174990328 | m | 25 | Rura wielowarstwowa HERZ PE-RT/AL/PE-RT Harmony z izolacją termiczną w kręgach. Powłoka zewnętrzna LDPE. Grubość izolacji 9 mm. | 5 lat
3R26002 | 223R26002 | R | 18.7 | 18.7 | 0% | Rura uniwersalna wielowarstwowa HERZ Harmony PE-RT/AL/PE-RT w izolacji termicznej | HERZ | 26 x 3 | izolacja niebieska | 9004174990359 | m | 25 | Rura wielowarstwowa HERZ PE-RT/AL/PE-RT Harmony z izolacją termiczną w kręgach. Powłoka zewnętrzna LDPE. Grubość izolacji 9 mm. | 5 lat
3R26030 | 223R26030 | R | 12.4 | 12.4 | 0% | Rura uniwersalna wielowarstwowa HERZ Harmony PE-RT/AL/PE-RT | HERZ | 26x3 |  | 900417499023 6 | m | 50 | Rura wielowarstwowa HERZ Harmony PE-RT/AL/PE-RT w kręgach. | 5 lat
4411180 | 224411180 | A | 601.8 | 601.8 | 0% | Filtr w wykonaniu kołnierzowym | HERZ | 51 | DN50 | 900417402835 9 | szt. | 1 | Filtr HERZ Konstrukcja z przyłączem kołnierzowym. Siatka o drobnych oczkach ze stali chromowo-niklowej. Obudowa z żeliwa szarego GJL 250 zgodnie z EN 1561, kołnierze zgodnie z EN 1092, PN 16; polakierowany na niebiesko. Pokrywa z otworem spustowym i korkiem 1/2” | 5 lat
4411181 | 224411181 | A | 820.5 | 820.5 | 0% | Filtr w wykonaniu kołnierzowym | HERZ | 70 | DN65 | 900417402741 3 | szt. | 1 | Filtr HERZ Konstrukcja z przyłączem kołnierzowym. Siatka o drobnych oczkach ze stali chromowo-niklowej. Obudowa z żeliwa szarego GJL 250 zgodnie z EN 1561, kołnierze zgodnie z EN 1092, PN 16; polakierowany na niebiesko. Pokrywa z otworem spustowym i korkiem 1/2” | 5 lat
4411182 | 224411182 | A | 964.5 | 964.5 | 0% | Filtr w wykonaniu kołnierzowym | HERZ | 114 | DN80 | 900417402742 0 | szt. | 1 | Filtr HERZ Konstrukcja z przyłączem kołnierzowym. Siatka o drobnych oczkach ze stali chromowo-niklowej. Obudowa z żeliwa szarego GJL 250 zgodnie z EN 1561, kołnierze zgodnie z EN 1092, PN 16; polakierowany na niebiesko. Pokrywa z otworem spustowym i korkiem 1/2” | 5 lat
4411183 | 224411183 | A | 1602.4 | 1602.4 | 0% | Filtr w wykonaniu kołnierzowym | HERZ | 197 | DN100 | 900417402743 7 | szt. | 1 | Filtr HERZ Konstrukcja z przyłączem kołnierzowym. Siatka o drobnych oczkach ze stali chromowo-niklowej. Obudowa z żeliwa szarego GJL 250 zgodnie z EN 1561, kołnierze zgodnie z EN 1092, PN 16; polakierowany na niebiesko. Pokrywa z otworem spustowym i korkiem 1/2” | 5 lat
4411184 | 224411184 | A | 2180 | 2180 | 0% | Filtr w wykonaniu kołnierzowym | HERZ | 271 | DN125 | 900417402744 4 | szt. | 1 | Filtr HERZ Konstrukcja z przyłączem kołnierzowym. Siatka o drobnych oczkach ze stali chromowo-niklowej. Obudowa z żeliwa szarego GJL 250 zgodnie z EN 1561, kołnierze zgodnie z EN 1092, PN 16; polakierowany na niebiesko. Pokrywa z otworem spustowym i korkiem 1/2” | 5 lat
4411185 | 224411185 | A | 2828.6 | 2828.6 | 0% | Filtr w wykonaniu kołnierzowym | HERZ | 349 | DN150 | 900417402745 1 | szt. | 1 | Filtr HERZ Konstrukcja z przyłączem kołnierzowym. Siatka o drobnych oczkach ze stali chromowo-niklowej. Obudowa z żeliwa szarego GJL 250 zgodnie z EN 1561, kołnierze zgodnie z EN 1092, PN 16; polakierowany na niebiesko. Pokrywa z otworem spustowym i korkiem 1/2” | 5 lat
4411186 | 224411186 | A | 4646.8 | 4646.8 | 0% | Filtr w wykonaniu kołnierzowym | HERZ | 449 | DN200 | 900417402746 8 | szt. | 1 | Filtr HERZ Konstrukcja z przyłączem kołnierzowym. Siatka o drobnych oczkach ze stali chromowo-niklowej. Obudowa z żeliwa szarego GJL 250 zgodnie z EN 1561, kołnierze zgodnie z EN 1092, PN 16; polakierowany na niebiesko. Pokrywa z otworem spustowym i korkiem 1/2” | 5 lat
4411187 | 224411187 | A | 8453.7 | 8453.7 | 0% | Filtr w wykonaniu kołnierzowym | HERZ | 994 | 250 | 900417402747 5 | szt. | 1 | Filtr HERZ Konstrukcja z przyłączem kołnierzowym. Siatka o drobnych oczkach ze stali chromowo-niklowej. Obudowa z żeliwa szarego GJL 250 zgodnie z EN 1561, kołnierze zgodnie z EN 1092, PN 16; polakierowany na niebiesko. Pokrywa z otworem spustowym i korkiem 1/2” | 5 lat
4411188 | 224411188 | A | 11745.5 | 11745.5 | 0% | Filtr w wykonaniu kołnierzowym | HERZ | 1566 | 300 | 900417402748 2 | szt. | 1 | Filtr HERZ Konstrukcja z przyłączem kołnierzowym. Siatka o drobnych oczkach ze stali chromowo-niklowej. Obudowa z żeliwa szarego GJL 250 zgodnie z EN 1561, kołnierze zgodnie z EN 1092, PN 16; polakierowany na niebiesko. Pokrywa z otworem spustowym i korkiem 1/2” | 5 lat
4411189 | 224411189 | A | 20647.1 | 20647.1 | 0% | Filtr w wykonaniu kołnierzowym | HERZ | 2461 | 350 | 900417402749 9 | szt. | 1 | Filtr HERZ Konstrukcja z przyłączem kołnierzowym. Siatka o drobnych oczkach ze stali chromowo-niklowej. Obudowa z żeliwa szarego GJL 250 zgodnie z EN 1561, kołnierze zgodnie z EN 1092, PN 16; polakierowany na niebiesko. Pokrywa z otworem spustowym i korkiem 1/2” | 5 lat
4411190 | 224411190 | A | 25419.5 | 25419.5 | 0% | Filtr w wykonaniu kołnierzowym | HERZ | 3645 | 400 | 900417402750 5 | szt. | 1 | Filtr HERZ Konstrukcja z przyłączem kołnierzowym. Siatka o drobnych oczkach ze stali chromowo-niklowej. Obudowa z żeliwa szarego GJL 250 zgodnie z EN 1561, kołnierze zgodnie z EN 1092, PN 16; polakierowany na niebiesko. Pokrywa z otworem spustowym i korkiem 1/2” | 5 lat
F400610 | nowość | A | * | nowość | nie dotyczy | Regulator przepływu PICV w wykonaniu kołnierzowym | HERZ |  | DN125 | 9004174849732 | szt. | 1
F400639 | 22F400639 | A | 4240.8 | 4240.8 | 0% | Regulator przepływu HERZ-Kombiventil | HERZ | 1.6 | 15 | 900417484974 9 | szt. | 1 | Regulator przepływu HERZ - Kombiventil z żeliwa szarego GG 25, z gwintem zewnętrznym z uszczelnieniem płaskim, PN 16 przeznaczony do regulacji przepływu w instalacjach grzewczych i wody zimnej, maks. różnica ciśnienia 10 bar, maks. różnica ciśnienia na dławiku 0,2 bar, zakres temperatury pracy 5 °C do 130 °C. Materiał uszczelniający grzybek FPM, trzpień, gniazdo 1.4057, 1.4404, 1.4021, rurka impulsowa 1.4301, membrana EPDM. | 5 lat
F400642 | 22F400642 | A | 4782.3 | 4782.3 | 0% | Regulator przepływu HERZ-Kombiventil | HERZ | 6.3 | 20 | 900417484977 0 | szt. | 1 | Regulator przepływu HERZ - Kombiventil z żeliwa szarego GG 25, z gwintem zewnętrznym z uszczelnieniem płaskim, PN 16 przeznaczony do regulacji przepływu w instalacjach grzewczych i wody zimnej, maks. różnica ciśnienia 10 bar, maks. różnica ciśnienia na dławiku 0,2 bar, zakres temperatury pracy 5 °C do 130 °C. Materiał uszczelniający grzybek FPM, trzpień, gniazdo 1.4057, 1.4404, 1.4021, rurka impulsowa 1.4301, membrana EPDM. | 5 lat
F400648 | nowość | A | * | nowość | nie dotyczy | Regulator przepływu PICV F4006 UHF w wykonaniu kołnierzowym | HERZ |  |  | 9004174030338 | szt. | 1
F400653 | nowość | A | * | nowość | nie dotyczy | Regulator przepływu PICV F4006 | HERZ |  |  | 9004174849664 | szt. | 1
F400656 | 22F400656 | A | 12992.9 | 12992.9 | 0% | Regulator przepływu PICV F4006 HF w wykonaniu kołnierzowym | HERZ | 37,50 -150 | 125 HF | 900417484780 6 | szt. | 1 | Regulator przepływu HERZ-Kombiventil korpus z żeliwa szarego GJL 250 wg. EN 1561. Długość całkowita wg. EN 558-1, z przyłączem kołnierzowym wg EN 1092-2, PN 16, do regulacji przepływu w instalacjach ogrzewania i urządzeniach wodnych, z zaworami pomiarowymi, maks. różnica ciśnienia 4 bar, maks. różnica ciśnienia na grzybku 0,2 bar, zakres temperatury 5 do 130 °C. Materiał uszczelniający FPM, stożek 1.4057, trzpień 1.4404, gniazdo 1.4021, rurka impulsowa 1.4301, membrana EPDM | 5 lat
F400657 | 22F400657 | A | 13872.5 | 13872.5 | 0% | Regulator przepływu PICV F4006 HF w wykonaniu kołnierzowym | HERZ | 50 -200 | 150HF | 900417484781 3 | szt. | 1 | Regulator przepływu HERZ-Kombiventil korpus z żeliwa szarego GJL 250 wg. EN 1561. Długość całkowita wg. EN 558-1, z przyłączem kołnierzowym wg EN 1092-2, PN 16, do regulacji przepływu w instalacjach ogrzewania i urządzeniach wodnych, z zaworami pomiarowymi, maks. różnica ciśnienia 4 bar, maks. różnica ciśnienia na grzybku 0,2 bar, zakres temperatury 5 do 130 °C. Materiał uszczelniający FPM, stożek 1.4057, trzpień 1.4404, gniazdo 1.4021, rurka impulsowa 1.4301, membrana EPDM | 5 lat
F400658 | 22F400658 | A | 60227.7 | 60227.7 | 0% | Regulator przepływu PICV F4006 HF w wykonaniu kołnierzowym | HERZ | 75 -300 | 200HF | 900417484782 0 | szt. | 1 | Regulator przepływu HERZ-Kombiventil korpus z żeliwa szarego GJL 250 wg. EN 1561. Długość całkowita wg. EN 558-1, z przyłączem kołnierzowym wg EN 1092-2, PN 16, do regulacji przepływu w instalacjach ogrzewania i urządzeniach wodnych, z zaworami pomiarowymi, maks. różnica ciśnienia 4 bar, maks. różnica ciśnienia na grzybku 0,2 bar, zakres temperatury 5 do 130 °C. Materiał uszczelniający FPM, stożek 1.4057, trzpień 1.4404, gniazdo 1.4021, rurka impulsowa 1.4301, membrana EPDM | 5 lat
F400659 | nowość | A | 55982.4 | nowość | nie dotyczy | Regulator przepływu PICV F4006 w wykonaniu kołnierzowym | HERZ |  | DN250 HF | 900417482734 5 | szt. | 1
F400662 | 22F400662 | A | 4240.8 | 4240.8 | 0% | Regulator przepływu PICV F4006 w wykonaniu kołnierzowym | HERZ | 3,75 -15 | 50 | 900417484979 4 | szt. | 1 | Regulator przepływu HERZ-Kombiventil korpus z żeliwa szarego GJL 250 wg. EN 1561. Długość całkowita wg. EN 558-1, z przyłączem kołnierzowym wg EN 1092-2, PN 16, do regulacji przepływu w instalacjach ogrzewania i urządzeniach wodnych, z zaworami pomiarowymi, maks. różnica ciśnienia 4 bar, maks. różnica ciśnienia na grzybku 0,2 bar, zakres temperatury 5 do 130 °C. Materiał uszczelniający FPM, stożek 1.4057, trzpień 1.4404, gniazdo 1.4021, rurka impulsowa 1.4301, membrana EPDM. | 5 lat
F400663 | 22F400663 | A | 4398.5 | 4398.5 | 0% | Regulator przepływu PICV F4006 w wykonaniu kołnierzowym | HERZ |  | 65 | 900417484980 0 | szt. | 1 | Regulator przepływu HERZ-Kombiventil korpus z żeliwa szarego GJL 250 wg. EN 1561. Długość całkowita wg. EN 558-1, z przyłączem kołnierzowym wg EN 1092-2, PN 16, do regulacji przepływu w instalacjach ogrzewania i urządzeniach wodnych, z zaworami pomiarowymi, maks. różnica ciśnienia 4 bar, maks. różnica ciśnienia na grzybku 0,2 bar, zakres temperatury 5 do 130 °C. Materiał uszczelniający FPM, stożek 1.4057, trzpień 1.4404, gniazdo 1.4021, rurka impulsowa 1.4301, membrana EPDM. | 5 lat
F400664 | 22F400664 | A | 5007.6 | 5007.6 | 0% | Regulator przepływu PICV F4006 w wykonaniu kołnierzowym | HERZ | 9-36 | 80 | 900417484981 7 | szt. | 1 | Regulator przepływu HERZ-Kombiventil korpus z żeliwa szarego GJL 250 wg. EN 1561. Długość całkowita wg. EN 558-1, z przyłączem kołnierzowym wg EN 1092-2, PN 16, do regulacji przepływu w instalacjach ogrzewania i urządzeniach wodnych, z zaworami pomiarowymi, maks. różnica ciśnienia 4 bar, maks. różnica ciśnienia na grzybku 0,2 bar, zakres temperatury 5 do 130 °C. Materiał uszczelniający FPM, stożek 1.4057, trzpień 1.4404, gniazdo 1.4021, rurka impulsowa 1.4301, membrana EPDM. | 5 lat
F400665 | 22F400665 | A | 5413.7 | 5413.7 | 0% | Regulator przepływu PICV F4006 w wykonaniu kołnierzowym | HERZ | 10,75 -43 | 100 | 900417484982 4 | szt. | 1 | Regulator przepływu HERZ-Kombiventil korpus z żeliwa szarego GJL 250 wg. EN 1561. Długość całkowita wg. EN 558-1, z przyłączem kołnierzowym wg EN 1092-2, PN 16, do regulacji przepływu w instalacjach ogrzewania i urządzeniach wodnych, z zaworami pomiarowymi, maks. różnica ciśnienia 4 bar, maks. różnica ciśnienia na grzybku 0,2 bar, zakres temperatury 5 do 130 °C. Materiał uszczelniający FPM, stożek 1.4057, trzpień 1.4404, gniazdo 1.4021, rurka impulsowa 1.4301, membrana EPDM. | 5 lat
F400666 | 22F400666 | A | 12812.6 | 12812.6 | 0% | Regulator przepływu PICV F4006 w wykonaniu kołnierzowym | HERZ | 25 -100 | 125 | 900417484983 1 | szt. | 1 | Regulator przepływu HERZ-Kombiventil korpus z żeliwa szarego GJL 250 wg. EN 1561. Długość całkowita wg. EN 558-1, z przyłączem kołnierzowym wg EN 1092-2, PN 16, do regulacji przepływu w instalacjach ogrzewania i urządzeniach wodnych, z zaworami pomiarowymi, maks. różnica ciśnienia 4 bar, maks. różnica ciśnienia na grzybku 0,2 bar, zakres temperatury 5 do 130 °C. Materiał uszczelniający FPM, stożek 1.4057, trzpień 1.4404, gniazdo 1.4021, rurka impulsowa 1.4301, membrana EPDM. | 5 lat
F400667 | 22F400667 | A | 13692.2 | 13692.2 | 0% | Regulator przepływu PICV F4006 | HERZ | 36,25 -145 | 150 | 900417485060 8 | szt. | 1 | Regulator przepływu HERZ-Kombiventil korpus z żeliwa szarego GJL 250 wg. EN 1561. Długość całkowita wg. EN 558-1, z przyłączem kołnierzowym wg EN 1092-2, PN 16, do regulacji przepływu w instalacjach ogrzewania i urządzeniach wodnych, z zaworami pomiarowymi, maks. różnica ciśnienia 4 bar, maks. różnica ciśnienia na grzybku 0,2 bar, zakres temperatury 5 do 130 °C. Materiał uszczelniający FPM, stożek 1.4057, trzpień 1.4404, gniazdo 1.4021, rurka impulsowa 1.4301, membrana EPDM. | 5 lat
F400668 | 22F400668 | A | 59099.9 | 59099.9 | 0% | Regulator przepływu PICV F4006 w wykonaniu kołnierzowym | HERZ | 52,50 -210 | 200 | 900417485061 5 | szt. | 1 | Regulator przepływu HERZ-Kombiventil korpus z żeliwa szarego GJL 250 wg. EN 1561. Długość całkowita wg. EN 558-1, z przyłączem kołnierzowym wg EN 1092-2, PN 16, do regulacji przepływu w instalacjach ogrzewania i urządzeniach wodnych, z zaworami pomiarowymi, maks. różnica ciśnienia 4 bar, maks. różnica ciśnienia na grzybku 0,2 bar, zakres temperatury 5 do 130 °C. Materiał uszczelniający FPM, stożek 1.4057, trzpień 1.4404, gniazdo 1.4021, rurka impulsowa 1.4301, membrana EPDM. | 5 lat
F400671 | nowość | A | * | nowość | nie dotyczy | Regulator przepływu PICV F4006 w wykonaniu kołnierzowym dla ciepłownictwa | HERZ |  |  | 9004174849510 | szt. | 1
F400672 | nowość | A | * | nowość | nie dotyczy | Regulator przepływu PICV F4006 w wykonaniu kołnierzowym dla ciepłownictwa | HERZ |  |  | 9004174849527 | szt. | 1
F400673 | nowość | A | * | nowość | nie dotyczy | Regulator przepływu PICV F4006 w wykonaniu kołnierzowym dla ciepłownictwa | HERZ |  |  | 9004174849534 | szt. | 1
F400674 | nowość | A | * | nowość | nie dotyczy | Regulator przepływu PICV F4006 w wykonaniu kołnierzowym dla ciepłownictwa | HERZ |  |  | 900417484955 8 | szt. | 1
F400680 | nowość | A | * | nowość | nie dotyczy | Regulator przepływu PICV F4006 w wykonaniu kołnierzowym dla ciepłownictwa | HERZ |  |  | 900417484957 2 | szt. | 1
F400681 | nowość | A | * | nowość | nie dotyczy | Regulator przepływu PICV F4006 w wykonaniu kołnierzowym dla ciepłownictwa | HERZ |  |  | 9004174849589 | szt. | 1
F400682 | nowość | A | * | nowość | nie dotyczy | Regulator przepływu PICV F4006 w wykonaniu kołnierzowym dla ciepłownictwa | HERZ |  |  | 9004174849596 | szt. | 1
F400683 | nowość | A | * | nowość | nie dotyczy | Regulator przepływu PICV F4006 w wykonaniu kołnierzowym dla ciepłownictwa | HERZ |  |  | 9004174849602 | szt. | 1
F400684 | nowość | A | * | nowość | nie dotyczy | Regulator przepływu PICV F4006 w wykonaniu kołnierzowym dla ciepłownictwa | HERZ |  |  | 9004174849619 | szt. | 1
F400690 | nowość | A | * | nowość | nie dotyczy | Regulator przepływu PICV F4006 | HERZ |  |  | 9004174849633 | szt. | 1
F400691 | nowość | A | * | nowość | nie dotyczy | Regulator przepływu PICV F4006 | HERZ |  |  | 9004174849619 | szt. | 1
F400692 | nowość | A | * | nowość | nie dotyczy | Regulator przepływu PICV F4006 | HERZ |  |  | 9004174849640 | szt. | 1
F400693 | nowość | A | * | nowość | nie dotyczy | Regulator przepływu PICV F4006 w wykonaniu kołnierzowym dla ciepłownictwa | HERZ |  |  | 9004174849541 | szt. | 1
F400697 | nowość | A | * | nowość | nie dotyczy | Regulator przepływu PICV F4006 | HERZ |  |  | 9004174849701 | szt. | 1
F400698 | nowość | A | * | nowość | nie dotyczy | Regulator przepływu PICV F4006 | HERZ |  |  | 9004174849718 | szt. | 1
F400699 | nowość | A | * | nowość | nie dotyczy | Regulator przepływu PICV F4006 | HERZ |  |  | 9004174849725 | szt. | 1
F400707 | 22F400707 | A | 5571.6 | 5571.6 | 0% | Regulator różnicy ciśnień F4007 w wykonaniu kołnierzowym | HERZ | 50 | 65 | 900417485064 6 | szt. | 1 | Regulator różnicy ciśnień F 4007 w wykonaniu kołnierzowym. Regulator proporcjonalny, figura prosta, do instalacji dwururowych. Różnica ciśnienia 10-40 kPa płynnie regulowana. Obudowa z żeliwa szarego GJL 250 do EN 1561, kołnierze zgodne z EN 1092,PN 16. Długość całkowita zgodnie z EN 558-1, szereg podstawowy 1. Kolor niebieski, z linią impulsową 1600 mm. | 5 lat
F400708 | 22F400708 | A | 6022.8 | 6022.8 | 0% | Regulator różnicy ciśnień F4007 w wykonaniu kołnierzowym | HERZ | 84 | 80 | 900417485065 3 | szt. | 1 | Regulator różnicy ciśnień F 4007 w wykonaniu kołnierzowym. Regulator proporcjonalny, figura prosta, do instalacji dwururowych. Różnica ciśnienia 10-40 kPa płynnie regulowana. Obudowa z żeliwa szarego GJL 250 do EN 1561, kołnierze zgodne z EN 1092,PN 16. Długość całkowita zgodnie z EN 558-1, szereg podstawowy 1. Kolor niebieski, z linią impulsową 1600 mm. | 5 lat
F400709 | 22F400709 | A | 6271 | 6271 | 0% | Regulator różnicy ciśnień F4007 w wykonaniu kołnierzowym | HERZ | 96 | 100 | 900417485066 0 | szt. | 1 | Regulator różnicy ciśnień F 4007 w wykonaniu kołnierzowym. Regulator proporcjonalny, figura prosta, do instalacji dwururowych. Różnica ciśnienia 10-40 kPa płynnie regulowana. Obudowa z żeliwa szarego GJL 250 do EN 1561, kołnierze zgodne z EN 1092,PN 16. Długość całkowita zgodnie z EN 558-1, szereg podstawowy 1. Kolor niebieski, z linią impulsową 1600 mm. | 5 lat
F400717 | 22F400717 | A | 5571.6 | 5571.6 | 0% | Regulator różnicy ciśnień F4007 w wykonaniu kołnierzowym | HERZ | 50 | 65 | 900417485071 4 | szt. | 1 | Regulator różnicy ciśnień F 4007 w wykonaniu kołnierzowym. Regulator proporcjonalny, figura prosta, do instalacji dwururowych. Różnica ciśnienia 20-80 kPa płynnie regulowana. Obudowa z żeliwa szarego GJL 250 do EN 1561, kołnierze zgodne z EN 1092,PN 16. Długość całkowita zgodnie z EN 558-1, szereg podstawowy 1. Kolor niebieski, z linią impulsową 1600 mm. | 5 lat
F400718 | 22F400718 | A | 6022.8 | 6022.8 | 0% | Regulator różnicy ciśnień F4007 w wykonaniu kołnierzowym | HERZ | 84 | 80 | 900417485072 1 | szt. | 1 | Regulator różnicy ciśnień F 4007 w wykonaniu kołnierzowym. Regulator proporcjonalny, figura prosta, do instalacji dwururowych. Różnica ciśnienia 20-80 kPa płynnie regulowana. Obudowa z żeliwa szarego GJL 250 do EN 1561, kołnierze zgodne z EN 1092,PN 16. Długość całkowita zgodnie z EN 558-1, szereg podstawowy 1. Kolor niebieski, z linią impulsową 1600 mm. | 5 lat
F400719 | 22F400719 | A | 6271 | 6271 | 0% | Regulator różnicy ciśnień F4007 w wykonaniu kołnierzowym | HERZ | 96 | 100 | 900417485073 8 | szt. | 1 | Regulator różnicy ciśnień F 4007 w wykonaniu kołnierzowym. Regulator proporcjonalny, figura prosta, do instalacji dwururowych. Różnica ciśnienia 20-80 kPa płynnie regulowana. Obudowa z żeliwa szarego GJL 250 do EN 1561, kołnierze zgodne z EN 1092,PN 16. Długość całkowita zgodnie z EN 558-1, szereg podstawowy 1. Kolor niebieski, z linią impulsową 1600 mm. | 5 lat
F400720 | 22F400720 | A | 11098.3 | 11098.3 | 0% | Regulator różnicy ciśnień F4007 w wykonaniu kołnierzowym | HERZ | 190 | 125 | 900417485074 5 | szt. | 1 | Regulator różnicy ciśnień F 4007 w wykonaniu kołnierzowym. Regulator proporcjonalny, figura prosta, do instalacji dwururowych. Różnica ciśnienia 20-80 kPa płynnie regulowana. Obudowa z żeliwa szarego GJL 250 do EN 1561, kołnierze zgodne z EN 1092,PN 16. Długość całkowita zgodnie z EN 558-1, szereg podstawowy 1. Kolor niebieski, z linią impulsową 1600 mm. | 5 lat
F400721 | 22F400721 | A | 12090.7 | 12090.7 | 0% | Regulator różnicy ciśnień F4007 w wykonaniu kołnierzowym | HERZ | 270 | 150 | 900417485075 2 | szt. | 1 | Regulator różnicy ciśnień F 4007 w wykonaniu kołnierzowym. Regulator proporcjonalny, figura prosta, do instalacji dwururowych. Różnica ciśnienia 20-80 kPa płynnie regulowana. Obudowa z żeliwa szarego GJL 250 do EN 1561, kołnierze zgodne z EN 1092,PN 16. Długość całkowita zgodnie z EN 558-1, szereg podstawowy 1. Kolor niebieski, z linią impulsową 1600 mm. | 5 lat
F400726 | 22F400726 | A | 4624.1 | 4624.1 | 0% | Regulator różnicy ciśnień F4007 w wykonaniu kołnierzowym | HERZ | 39.18 | 50 | 900417485077 6 | szt. | 1 | Regulator różnicy ciśnień F 4007 w wykonaniu kołnierzowym. Regulator proporcjonalny, figura prosta, do instalacji dwururowych. Różnica ciśnienia 50-150 kPa płynnie regulowana. Obudowa z żeliwa szarego GJL 250 do EN 1561, kołnierze zgodne z EN 1092,PN 16. Długość całkowita zgodnie z EN 558-1, szereg podstawowy 1. Kolor niebieski, z linią impulsową 1600 mm | 5 lat
F400727 | 22F400727 | A | 4827.1 | 4827.1 | 0% | Regulator różnicy ciśnień F4007 w wykonaniu kołnierzowym | HERZ | 50 | 65 | 900417485078 3 | szt. | 1 | Regulator różnicy ciśnień F 4007 w wykonaniu kołnierzowym. Regulator proporcjonalny, figura prosta, do instalacji dwururowych. Różnica ciśnienia 50-150 kPa płynnie regulowana. Obudowa z żeliwa szarego GJL 250 do EN 1561, kołnierze zgodne z EN 1092,PN 16. Długość całkowita zgodnie z EN 558-1, szereg podstawowy 1. Kolor niebieski, z linią impulsową 1600 mm | 5 lat
F400728 | 22F400728 | A | 5278.3 | 5278.3 | 0% | Regulator różnicy ciśnień F4007 w wykonaniu kołnierzowym | HERZ | 84 | 80 | 900417485079 0 | szt. | 1 | Regulator różnicy ciśnień F 4007 w wykonaniu kołnierzowym. Regulator proporcjonalny, figura prosta, do instalacji dwururowych. Różnica ciśnienia 50-150 kPa płynnie regulowana. Obudowa z żeliwa szarego GJL 250 do EN 1561, kołnierze zgodne z EN 1092,PN 16. Długość całkowita zgodnie z EN 558-1, szereg podstawowy 1. Kolor niebieski, z linią impulsową 1600 mm | 5 lat
F400729 | 22F400729 | A | 5526.7 | 5526.7 | 0% | Regulator różnicy ciśnień F4007 w wykonaniu kołnierzowym | HERZ | 96 | 100 | 900417485080 6 | szt. | 1 | Regulator różnicy ciśnień F 4007 w wykonaniu kołnierzowym. Regulator proporcjonalny, figura prosta, do instalacji dwururowych. Różnica ciśnienia 50-150 kPa płynnie regulowana. Obudowa z żeliwa szarego GJL 250 do EN 1561, kołnierze zgodne z EN 1092,PN 16. Długość całkowita zgodnie z EN 558-1, szereg podstawowy 1. Kolor niebieski, z linią impulsową 1600 mm | 5 lat
F400730 | 22F400730 | A | 11188.3 | 11188.3 | 0% | Regulator różnicy ciśnień F4007 w wykonaniu kołnierzowym | HERZ | 190 | 125 | 900417485081 3 | szt. | 1 | Regulator różnicy ciśnień F 4007 w wykonaniu kołnierzowym. Regulator proporcjonalny, figura prosta, do instalacji dwururowych. Różnica ciśnienia 50-150 kPa płynnie regulowana. Obudowa z żeliwa szarego GJL 250 do EN 1561, kołnierze zgodne z EN 1092,PN 16. Długość całkowita zgodnie z EN 558-1, szereg podstawowy 1. Kolor niebieski, z linią impulsową 1600 mm | 5 lat
F400731 | 22F400731 | A | 12180.9 | 12180.9 | 0% | Regulator różnicy ciśnień F4007 w wykonaniu kołnierzowym | HERZ | 270 | 150 | 900417485082 0 | szt. | 1 | Regulator różnicy ciśnień F 4007 w wykonaniu kołnierzowym. Regulator proporcjonalny, figura prosta, do instalacji dwururowych. Różnica ciśnienia 50-150 kPa płynnie regulowana. Obudowa z żeliwa szarego GJL 250 do EN 1561, kołnierze zgodne z EN 1092,PN 16. Długość całkowita zgodnie z EN 558-1, szereg podstawowy 1. Kolor niebieski, z linią impulsową 1600 mm | 5 lat
F400738 | 22F400738 | A | * | 0 | poprzednio cena na zapytanie | Regulator różnicy ciśnień F4007 w wykonaniu kołnierzowym | HERZ | 84 | 80HF | 900417402218 0 | szt. | 1 | Regulator różnicy ciśnień F 4007 w wykonaniu kołnierzowym. Regulator proporcjonalny, figura prosta, do instalacji dwururowych. Różnica ciśnienia 20-80 kPa płynnie regulowana. Obudowa z żeliwa szarego GJL 250 do EN 1561, kołnierze zgodne z EN 1092,PN 16. Długość całkowita zgodnie z EN 558-1, szereg podstawowy 1. Kolor niebieski, z linią impulsową 1600 mm. | 5 lat
F403501 | 22F403501 | A | 1601.6 | 1601.6 | 0% | Zawór regulacyjny HERZ | HERZ | 1 | 15 | 900417484998 5 | szt. | 1 | Zawór regulacyjny HERZ, figura prosta korpus z żeliwa szarego GJL 250 wg. EN 1561, z przyłączem kołnierzowym wg EN 1092-2, PN 16. Długość całkowita wg. EN 558-1, charakterystyka równo procentowa. Materiał uszczelniający FPM. Maks. temperatura robocza: 140 °C. | 5 lat
F403503 | 22F403503 | A | 1962.5 | 1962.5 | 0% | Zawór regulacyjny 2-drogowy F4035 | HERZ | 6.3 | 25 | 900417485002 8 | szt. | 1 | Zawór regulacyjny HERZ, figura prosta korpus z żeliwa szarego GJL 250 wg. EN 1561, z przyłączem kołnierzowym wg EN 1092-2, PN 16. Długość całkowita wg. EN 558-1, charakterystyka równo procentowa. Materiał uszczelniający FPM. Maks. temperatura robocza: 140 °C. | 5 lat
F403504 | 22F403504 | A | 2188 | 2188 | 0% | Zawór regulacyjny 2-drogowy F4035 | HERZ | 16 | 32 | 900417485004 2 | szt. | 1 | Zawór regulacyjny HERZ, figura prosta korpus z żeliwa szarego GJL 250 wg. EN 1561, z przyłączem kołnierzowym wg EN 1092-2, PN 16. Długość całkowita wg. EN 558-1, charakterystyka równo procentowa. Materiał uszczelniający FPM. Maks. temperatura robocza: 140 °C. | 5 lat
F403505 | 22F403505 | A | 2436.2 | 2436.2 | 0% | Zawór regulacyjny 2-drogowy F4035 | HERZ | 25 | 40 | 900417485005 9 | szt. | 1 | Zawór regulacyjny HERZ, figura prosta korpus z żeliwa szarego GJL 250 wg. EN 1561, z przyłączem kołnierzowym wg EN 1092-2, PN 16. Długość całkowita wg. EN 558-1, charakterystyka równo procentowa. Materiał uszczelniający FPM. Maks. temperatura robocza: 140 °C. | 5 lat
F403507 | 22F403507 | A | 4173.1 | 4173.1 | 0% | Zawór regulacyjny 2-drogowy F4035 | HERZ | 63 | 65 | 900417485007 3 | szt. | 1 | Zawór regulacyjny HERZ, figura prosta korpus z żeliwa szarego GJL 250 wg. EN 1561, z przyłączem kołnierzowym wg EN 1092-2, PN 16. Długość całkowita wg. EN 558-1, charakterystyka równo procentowa. Materiał uszczelniający FPM. Maks. temperatura robocza: 140 °C. | 5 lat
F403508 | 22F403508 | A | 4646.9 | 4646.9 | 0% | Zawór regulacyjny 2-drogowy F4035 | HERZ | 100 | 80 | 900417485008 0 | szt. | 1 | Zawór regulacyjny HERZ, figura prosta korpus z żeliwa szarego GJL 250 wg. EN 1561, z przyłączem kołnierzowym wg EN 1092-2, PN 16. Długość całkowita wg. EN 558-1, charakterystyka równo procentowa. Materiał uszczelniający FPM. Maks. temperatura robocza: 140 °C. | 5 lat
F403509 | 22F403509 | A | 6293.5 | 6293.5 | 0% | Zawór regulacyjny 2-drogowy F4035 | HERZ | 160 | 100 | 900417485009 7 | szt. | 1 | Zawór regulacyjny HERZ, figura prosta korpus z żeliwa szarego GJL 250 wg. EN 1561, z przyłączem kołnierzowym wg EN 1092-2, PN 16. Długość całkowita wg. EN 558-1, charakterystyka równo procentowa. Materiał uszczelniający FPM. Maks. temperatura robocza: 140 °C. | 5 lat
F403510 | 22F403510 | A | 8755.4 | 8755.4 | 0% | Zawór regulacyjny 2-drogowy F4035 | HERZ | 250 | 125 | 900417485010 3 | szt. | 1 | Zawór regulacyjny HERZ, figura prosta korpus z żeliwa szarego GJL 250 wg. EN 1561, z przyłączem kołnierzowym wg EN 1092-2, PN 16. Długość całkowita wg. EN 558-1, charakterystyka równo procentowa. Materiał uszczelniający FPM. Maks. temperatura robocza: 140 °C. | 5 lat
F403511 | 22F403511 | A | 1601.6 | 1601.6 | 0% | Zawór regulacyjny HERZ | HERZ | 1.6 | 15 | 900417484999 2 | szt. | 1 | Zawór regulacyjny HERZ, figura prosta korpus z żeliwa szarego GJL 250 wg. EN 1561, z przyłączem kołnierzowym wg EN 1092-2, PN 16. Długość całkowita wg. EN 558-1, charakterystyka równo procentowa. Materiał uszczelniający FPM. Maks. temperatura robocza: 140 °C. | 5 lat
F403513 | 22F403513 | A | 1962.5 | 1962.5 | 0% | Zawór regulacyjny 2-drogowy F4035 | HERZ | 10 | 25 | 900417485003 5 | szt. | 1 | Zawór regulacyjny HERZ, figura prosta korpus z żeliwa szarego GJL 250 wg. EN 1561, z przyłączem kołnierzowym wg EN 1092-2, PN 16. Długość całkowita wg. EN 558-1, charakterystyka równo procentowa. Materiał uszczelniający FPM. Maks. temperatura robocza: 140 °C. | 5 lat
F403516 | 22F403516 | A | 3158.1 | 3158.1 | 0% | Zawór regulacyjny 2-drogowy F4035 | HERZ | 40 | 50 | 900417485057 8 | szt. | 1 | Zawór regulacyjny HERZ, figura prosta korpus z żeliwa szarego GJL 250 wg. EN 1561, z przyłączem kołnierzowym wg EN 1092-2, PN 16. Długość całkowita wg. EN 558-1, charakterystyka równo procentowa. Materiał uszczelniający FPM. Maks. temperatura robocza: 140 °C. | 5 lat
F403521 | 22F403521 | A | * | 0 | poprzednio cena na zapytanie | Zawór regulacyjny HERZ | HERZ | 2.5 | 15 | 900417485000 4 | szt. | 1 | Zawór regulacyjny HERZ, figura prosta korpus z żeliwa szarego GJL 250 wg. EN 1561, z przyłączem kołnierzowym wg EN 1092-2, PN 16. Długość całkowita wg. EN 558-1, charakterystyka równo procentowa. Materiał uszczelniający FPM. Maks. temperatura robocza: 140 °C. | 5 lat
F403531 | 22F403531 | A | * | 0 | poprzednio cena na zapytanie | Zawór regulacyjny HERZ | HERZ | 4 | 15 | 900417485001 1 | szt. | 1 | Zawór regulacyjny HERZ, figura prosta korpus z żeliwa szarego GJL 250 wg. EN 1561, z przyłączem kołnierzowym wg EN 1092-2, PN 16. Długość całkowita wg. EN 558-1, charakterystyka równo procentowa. Materiał uszczelniający FPM. Maks. temperatura robocza: 140 °C. | 5 lat
F403540 | 22F403540 | A | * | 0 | poprzednio cena na zapytanie | Zawór regulacyjny HERZ | HERZ | 1 | 15 | 900417484984 8 | szt. | 1 | Zawór regulacyjny HERZ, figura prosta korpus z żeliwa sferoidalnego GJL 400-18-LT wg. EN 1563, z przyłączem kołnierzowym wg EN 1092-2, PN 25. Długość całkowita wg. EN 558-1, szereg podstawowy 1, charakterystyka równo procentowa. Materiał uszczelniający FPM. Maks. temperatura robocza: 140 °C. | 5 lat
F403541 | 22F403541 | A | 9970.3 | 9970.3 | 0% | Zawór regulacyjny 2-drogowy F4035 | HERZ | 330 | 150 | 900417485011 0 | szt. | 1 | Zawór regulacyjny HERZ, figura prosta korpus z żeliwa szarego GJL 250 wg. EN 1561, z przyłączem kołnierzowym wg EN 1092-2, PN 16. Długość całkowita wg. EN 558-1, charakterystyka równo procentowa. Materiał uszczelniający FPM. Maks. temperatura robocza: 140 °C. | 5 lat
F403543 | 22F403543 | A | * | 0 | poprzednio cena na zapytanie | Zawór regulacyjny HERZ | HERZ | 6.3 | 25 | 900417484988 6 | szt. | 1 | Zawór regulacyjny HERZ, figura prosta korpus z żeliwa sferoidalnego GJL 400-18-LT wg. EN 1563, z przyłączem kołnierzowym wg EN 1092-2, PN 25. Długość całkowita wg. EN 558-1, szereg podstawowy 1, charakterystyka równo procentowa. Materiał uszczelniający FPM. Maks. temperatura robocza: 140 °C. | 5 lat
F403544 | 22F403544 | A | * | 0 | poprzednio cena na zapytanie | Zawór regulacyjny 2-drogowy F4035 | HERZ | 16 | 32 | 900417484990 9 | szt. | 1 | Zawór regulacyjny HERZ, figura prosta korpus z żeliwa sferoidalnego GJL 400-18-LT wg. EN 1563, z przyłączem kołnierzowym wg EN 1092-2, PN 25. Długość całkowita wg. EN 558-1, szereg podstawowy 1, charakterystyka równo procentowa. Materiał uszczelniający FPM. Maks. temperatura robocza: 140 °C. | 5 lat
F403545 | 22F403545 | A | * | 0 | poprzednio cena na zapytanie | Zawór regulacyjny 2-drogowy F4035 | HERZ | 25 | 40 | 900417484991 6 | szt. | 1 | Zawór regulacyjny HERZ, figura prosta korpus z żeliwa sferoidalnego GJL 400-18-LT wg. EN 1563, z przyłączem kołnierzowym wg EN 1092-2, PN 25. Długość całkowita wg. EN 558-1, szereg podstawowy 1, charakterystyka równo procentowa. Materiał uszczelniający FPM. Maks. temperatura robocza: 140 °C. | 5 lat
F403547 | 22F403547 | A | * | 0 | poprzednio cena na zapytanie | Zawór regulacyjny 2-drogowy F4035 | HERZ | 63 | 65 | 900417484993 0 | szt. | 1 | Zawór regulacyjny HERZ, figura prosta korpus z żeliwa sferoidalnego GJL 400-18-LT wg. EN 1563, z przyłączem kołnierzowym wg EN 1092-2, PN 25. Długość całkowita wg. EN 558-1, szereg podstawowy 1, charakterystyka równo procentowa. Materiał uszczelniający FPM. Maks. temperatura robocza: 140 °C. | 5 lat
F403548 | 22F403548 | A | * | 0 | poprzednio cena na zapytanie | Zawór regulacyjny 2-drogowy F4035 | HERZ | 100 | 80 | 900417484994 7 | szt. | 1 | Zawór regulacyjny HERZ, figura prosta korpus z żeliwa sferoidalnego GJL 400-18-LT wg. EN 1563, z przyłączem kołnierzowym wg EN 1092-2, PN 25. Długość całkowita wg. EN 558-1, szereg podstawowy 1, charakterystyka równo procentowa. Materiał uszczelniający FPM. Maks. temperatura robocza: 140 °C. | 5 lat
F403549 | 22F403549 | A | * | 0 | poprzednio cena na zapytanie | Zawór regulacyjny 2-drogowy F4035 | HERZ | 160 | 100 | 900417484995 4 | szt. | 1 | Zawór regulacyjny HERZ, figura prosta korpus z żeliwa sferoidalnego GJL 400-18-LT wg. EN 1563, z przyłączem kołnierzowym wg EN 1092-2, PN 25. Długość całkowita wg. EN 558-1, szereg podstawowy 1, charakterystyka równo procentowa. Materiał uszczelniający FPM. Maks. temperatura robocza: 140 °C. | 5 lat
F403550 | 22F403550 | A | 10128.2 | 10128.2 | 0% | Zawór regulacyjny 2-drogowy F4035 | HERZ | 250 | 125 | 900417484996 1 | szt. | 1 | Zawór regulacyjny HERZ, figura prosta korpus z żeliwa sferoidalnego GJL 400-18-LT wg. EN 1563, z przyłączem kołnierzowym wg EN 1092-2, PN 25. Długość całkowita wg. EN 558-1, szereg podstawowy 1, charakterystyka równo procentowa. Materiał uszczelniający FPM. Maks. temperatura robocza: 140 °C. | 5 lat
F403551 | 22F403551 | A | 1669.2 | 1669.2 | 0% | Zawór regulacyjny HERZ | HERZ | 1.6 | 15 | 900417484985 5 | szt. | 1 | Zawór regulacyjny HERZ, figura prosta korpus z żeliwa sferoidalnego GJL 400-18-LT wg. EN 1563, z przyłączem kołnierzowym wg EN 1092-2, PN 25. Długość całkowita wg. EN 558-1, szereg podstawowy 1, charakterystyka równo procentowa. Materiał uszczelniający FPM. Maks. temperatura robocza: 140 °C. | 5 lat
F403552 | 22F403552 | A | * | 0 | poprzednio cena na zapytanie | Zawór regulacyjny 2-drogowy F4035 | HERZ | 330 | 150 | 900417484997 8 | szt. | 1 | Zawór regulacyjny HERZ, figura prosta korpus z żeliwa sferoidalnego GJL 400-18-LT wg. EN 1563, z przyłączem kołnierzowym wg EN 1092-2, PN 25. Długość całkowita wg. EN 558-1, szereg podstawowy 1, charakterystyka równo procentowa. Materiał uszczelniający FPM. Maks. temperatura robocza: 140 °C. | 5 lat
F403553 | 22F403553 | A | 2097.9 | 2097.9 | 0% | Zawór regulacyjny HERZ | HERZ | 10 | 25 | 900417484989 3 | szt. | 1 | Zawór regulacyjny HERZ, figura prosta korpus z żeliwa sferoidalnego GJL 400-18-LT wg. EN 1563, z przyłączem kołnierzowym wg EN 1092-2, PN 25. Długość całkowita wg. EN 558-1, szereg podstawowy 1, charakterystyka równo procentowa. Materiał uszczelniający FPM. Maks. temperatura robocza: 140 °C. | 5 lat
F403556 | 22F403556 | A | * | 0 | poprzednio cena na zapytanie | Zawór regulacyjny 2-drogowy F4035 | HERZ | 40 | 50 | 900417485056 1 | szt. | 1 | Zawór regulacyjny HERZ, figura prosta korpus z żeliwa sferoidalnego GJL 400-18-LT wg. EN 1563, z przyłączem kołnierzowym wg EN 1092-2, PN 25. Długość całkowita wg. EN 558-1, szereg podstawowy 1, charakterystyka równo procentowa. Materiał uszczelniający FPM. Maks. temperatura robocza: 140 °C. | 5 lat
F403561 | 22F403561 | A | 1669.2 | 1669.2 | 0% | Zawór regulacyjny HERZ | HERZ | 2.5 | 15 | 900417484986 2 | szt. | 1 | Zawór regulacyjny HERZ, figura prosta korpus z żeliwa sferoidalnego GJL 400-18-LT wg. EN 1563, z przyłączem kołnierzowym wg EN 1092-2, PN 25. Długość całkowita wg. EN 558-1, szereg podstawowy 1, charakterystyka równo procentowa. Materiał uszczelniający FPM. Maks. temperatura robocza: 140 °C. | 5 lat
F403571 | 22F403571 | A | 1669.2 | 1669.2 | 0% | Zawór regulacyjny HERZ | HERZ | 4 | 15 | 900417484987 9 | szt. | 1 | Zawór regulacyjny HERZ, figura prosta korpus z żeliwa sferoidalnego GJL 400-18-LT wg. EN 1563, z przyłączem kołnierzowym wg EN 1092-2, PN 25. Długość całkowita wg. EN 558-1, szereg podstawowy 1, charakterystyka równo procentowa. Materiał uszczelniający FPM. Maks. temperatura robocza: 140 °C. | 5 lat
F403701 | 22F403701 | A | 1849.6 | 1849.6 | 0% | Zawór regulacyjny HERZ 3-drogowy | HERZ | 1 | 15 | 900417485012 7 | szt. | 1 | Zawór regulacyjny 3-drogowy HERZ, figura prosta z żeliwa szarego GJL 250 wg. EN 1561, z przyłączem kołnierzowym wg EN 1092-2, PN 16. Długość całkowita wg. EN 558-1, szereg podstawowy 1, charakterystyka równo procentowa. Materiał uszczelniający FPM. Maks. temperatura robocza: 140 °C. | 5 lat
F403703 | 22F403703 | A | 2233.2 | 2233.2 | 0% | Zawór regulacyjny HERZ 3-drogowy | HERZ | 6.3 | 25 | 900417485016 5 | szt. | 1 | Zawór regulacyjny 3-drogowy HERZ, figura prosta z żeliwa szarego GJL 250 wg. EN 1561, z przyłączem kołnierzowym wg EN 1092-2, PN 16. Długość całkowita wg. EN 558-1, szereg podstawowy 1, charakterystyka równo procentowa. Materiał uszczelniający FPM. Maks. temperatura robocza: 140 °C. | 5 lat
F403704 | 22F403704 | A | 2526.4 | 2526.4 | 0% | Zawór 3-drogowy F4037 w wykonianiu kołnierzowym | HERZ | 16 | 32 | 900417485018 9 | szt. | 1 | Zawór regulacyjny 3-drogowy HERZ, figura prosta z żeliwa szarego GJL 250 wg. EN 1561, z przyłączem kołnierzowym wg EN 1092-2, PN 16. Długość całkowita wg. EN 558-1, szereg podstawowy 1, charakterystyka równo procentowa. Materiał uszczelniający FPM. Maks. temperatura robocza: 140 °C. | 5 lat
F403705 | 22F403705 | A | 2797 | 2797 | 0% | Zawór 3-drogowy F4037 w wykonianiu kołnierzowym | HERZ | 25 | 40 | 900417485019 6 | szt. | 1 | Zawór regulacyjny 3-drogowy HERZ, figura prosta z żeliwa szarego GJL 250 wg. EN 1561, z przyłączem kołnierzowym wg EN 1092-2, PN 16. Długość całkowita wg. EN 558-1, szereg podstawowy 1, charakterystyka równo procentowa. Materiał uszczelniający FPM. Maks. temperatura robocza: 140 °C. | 5 lat
F403707 | 22F403707 | A | 4895 | 4895 | 0% | Zawór 3-drogowy F4037 w wykonianiu kołnierzowym | HERZ | 63 | 65 | 900417485021 9 | szt. | 1 | Zawór regulacyjny 3-drogowy HERZ, figura prosta z żeliwa szarego GJL 250 wg. EN 1561, z przyłączem kołnierzowym wg EN 1092-2, PN 16. Długość całkowita wg. EN 558-1, szereg podstawowy 1, charakterystyka równo procentowa. Materiał uszczelniający FPM. Maks. temperatura robocza: 140 °C. | 5 lat
F403708 | 22F403708 | A | 5278.3 | 5278.3 | 0% | Zawór 3-drogowy F4037 w wykonianiu kołnierzowym | HERZ | 100 | 80 | 900417485022 6 | szt. | 1 | Zawór regulacyjny 3-drogowy HERZ, figura prosta z żeliwa szarego GJL 250 wg. EN 1561, z przyłączem kołnierzowym wg EN 1092-2, PN 16. Długość całkowita wg. EN 558-1, szereg podstawowy 1, charakterystyka równo procentowa. Materiał uszczelniający FPM. Maks. temperatura robocza: 140 °C. | 5 lat
F403709 | 22F403709 | A | 6992.7 | 6992.7 | 0% | Zawór 3-drogowy F4037 w wykonianiu kołnierzowym | HERZ | 160 | 100 | 900417485023 3 | szt. | 1 | Zawór regulacyjny 3-drogowy HERZ, figura prosta z żeliwa szarego GJL 250 wg. EN 1561, z przyłączem kołnierzowym wg EN 1092-2, PN 16. Długość całkowita wg. EN 558-1, szereg podstawowy 1, charakterystyka równo procentowa. Materiał uszczelniający FPM. Maks. temperatura robocza: 140 °C. | 5 lat
F403710 | 22F403710 | A | 9068.1 | 9068.1 | 0% | Zawór 3-drogowy F4037 w wykonianiu kołnierzowym | HERZ | 250 | 125 | 900417485024 0 | szt. | 1 | Zawór regulacyjny 3-drogowy HERZ, figura prosta z żeliwa szarego GJL 250 wg. EN 1561, z przyłączem kołnierzowym wg EN 1092-2, PN 16. Długość całkowita wg. EN 558-1, szereg podstawowy 1, charakterystyka równo procentowa. Materiał uszczelniający FPM. Maks. temperatura robocza: 140 °C. | 5 lat
F403711 | 22F403711 | A | * | 0 | poprzednio cena na zapytanie | Zawór regulacyjny HERZ 3-drogowy | HERZ | 1.6 | 15 | 900417485013 4 | szt. | 1 | Zawór regulacyjny 3-drogowy HERZ, figura prosta z żeliwa szarego GJL 250 wg. EN 1561, z przyłączem kołnierzowym wg EN 1092-2, PN 16. Długość całkowita wg. EN 558-1, szereg podstawowy 1, charakterystyka równo procentowa. Materiał uszczelniający FPM. Maks. temperatura robocza: 140 °C. | 5 lat
F403713 | 22F403713 | A | * | 0 | poprzednio cena na zapytanie | Zawór regulacyjny HERZ 3-drogowy | HERZ | 10 | 25 | 900417485017 2 | szt. | 1 | Zawór regulacyjny 3-drogowy HERZ, figura prosta z żeliwa szarego GJL 250 wg. EN 1561, z przyłączem kołnierzowym wg EN 1092-2, PN 16. Długość całkowita wg. EN 558-1, szereg podstawowy 1, charakterystyka równo procentowa. Materiał uszczelniający FPM. Maks. temperatura robocza: 140 °C. | 5 lat
F403716 | 22F403716 | A | 3451.4 | 3451.4 | 0% | Zawór 3-drogowy F4037 w wykonianiu kołnierzowym | HERZ | 40 | 50 | 900417485058 5 | szt. | 1 | Zawór regulacyjny 3-drogowy HERZ, figura prosta z żeliwa szarego GJL 250 wg. EN 1561, z przyłączem kołnierzowym wg EN 1092-2, PN 16. Długość całkowita wg. EN 558-1, szereg podstawowy 1, charakterystyka równo procentowa. Materiał uszczelniający FPM. Maks. temperatura robocza: 140 °C. | 5 lat
F403721 | 22F403721 | A | * | 0 | poprzednio cena na zapytanie | Zawór regulacyjny HERZ 3-drogowy | HERZ | 2.5 | 15 | 900417485014 1 | szt. | 1 | Zawór regulacyjny 3-drogowy HERZ, figura prosta z żeliwa szarego GJL 250 wg. EN 1561, z przyłączem kołnierzowym wg EN 1092-2, PN 16. Długość całkowita wg. EN 558-1, szereg podstawowy 1, charakterystyka równo procentowa. Materiał uszczelniający FPM. Maks. temperatura robocza: 140 °C. | 5 lat
F403731 | 22F403731 | A | * | 0 | poprzednio cena na zapytanie | Zawór regulacyjny HERZ 3-drogowy | HERZ | 4 | 15 | 900417485015 8 | szt. | 1 | Zawór regulacyjny 3-drogowy HERZ, figura prosta z żeliwa szarego GJL 250 wg. EN 1561, z przyłączem kołnierzowym wg EN 1092-2, PN 16. Długość całkowita wg. EN 558-1, szereg podstawowy 1, charakterystyka równo procentowa. Materiał uszczelniający FPM. Maks. temperatura robocza: 140 °C. | 5 lat
F403741 | 22F403741 | A | 10601.8 | 10601.8 | 0% | Zawór 3-drogowy F4037 w wykonianiu kołnierzowym | HERZ | 330 | 150 | 900417485025 7 | szt. | 1 | Zawór regulacyjny 3-drogowy HERZ, figura prosta z żeliwa szarego GJL 250 wg. EN 1561, z przyłączem kołnierzowym wg EN 1092-2, PN 16. Długość całkowita wg. EN 558-1, szereg podstawowy 1, charakterystyka równo procentowa. Materiał uszczelniający FPM. Maks. temperatura robocza: 140 °C. | 5 lat
F771281 | 22F771281 | A | 1795 | 1795 | 0% | Napęd 2/3 pkt. do zaworów kołnierzowych 230 V | HERZ | 2/3 punktowy | 500N | 900417477200 9 | szt. | 1 | Napęd do zaworów regulacyjnych 230 V AC | 5 lat
F771282 | 22F771282 | A | 2362 | 2362 | 0% | Napęd 2/3 pkt. do zaworów regulacyjnych 230 V | HERZ | 2/3 punktowy | 1000N | 900417477201 6 | szt. | 1 | Napęd do zaworów regulacyjnych 230 V AC | 5 lat
F771284 | 22F771284 | A | * | 4698 | nowa cena na zapytanie | Napęd 2/3 pkt. do zaworów regulacyjnych 230 V AC | HERZ | 2/3 punktowy |  | 9004174772030 | szt. | 1
F771290 | 22F771290 | A | 1857.4 | 1857.4 | 0% | Napęd do zaworów kołnierzowych 2-10 V | HERZ | sterowanie ciągłe 2-10 V | 500 N | 900417477205 4 | szt. | 1 | Napęd do zaworów regulacyjnych 24 V AC/DC | 5 lat
F771291 | 22F771291 | A | * | 2460.9 | nowa cena na zapytanie | Napęd do zaworów kołnierzowych 2-10 V | HERZ | sterowanie ciągłe 2-10 V | 1000 N | 900417477206 1 | szt. | 1
F771292 | 22F771292 | A | * | wycofany | nie dotyczy | Napęd do zaworów kołnierzowych 2-10 V | HERZ | sterowanie ciągłe 2-10 V | 2500 N |  | szt. | 1
F771295 | nowość | A | * | nowość | nie dotyczy | Napęd 2/3 pkt. do zaworów kołnierzowych 24 V | HERZ | 2/3 punktowy | 500 N |  | szt. | 1
F771296 | 22F771296 | A | 2362 | 0 | poprzednio cena na zapytanie | Napęd do zaworów F4006, F4035 i F4037 | HERZ | 2/3 punktowe | 24 V | 9004174772115 | szt. | 1
F771296 | 22F771296 | A | 2362 | 0 | poprzednio cena na zapytanie | Napęd do zaworów kołnierzowych 2/3 pkt. 24 V | HERZ | 2/3 punktowy |  |  | szt. | 1
F771298 | 22F771298 | A | * | 0 | poprzednio cena na zapytanie | Napęd 2/3 pkt. do zaworów kołnierzowych 24 V AC/DC | HERZ | 2/3 punktowy | 2500 N |  | szt. | 1
F779101 | 22F779101 | A | * | 0 | poprzednio cena na zapytanie | Czujnik temperatury z potencjometrem | HERZ |  |  | 900417485035 6 | szt. | 1 | Czujnik temperatury pokojowej z potencjometrem do pomiaru i zadawania temperatury pokojowej. Do współpracy z mikroprocesorem F 7793 50.Pomiar poprzez czujnik PT 1000. Zakres temperatury -20 do 60 °C. Zakres zadawania temperatury 10°C do 30 °C. Klasa ochrony IP50. | 2 lata
F779102 | 22F779102 | A | * | 0 | poprzednio cena na zapytanie | Czujnik temperatury z potencjometrem | HERZ |  |  | 900417485036 3 | szt. | 1 | Jw., lecz tylko do pomiaru temperatury. | 2 lata
F779103 | 22F779103 | A | * | 0 | poprzednio cena na zapytanie | Czujnik temperatury z potencjometrem | HERZ |  |  | 900417485037 0 | szt. | 1 | Jw., lecz tylko do zadawania temperatury. | 2 lata
F779331 | 22F779331 | A | * | 0 | poprzednio cena na zapytanie | Sterownik z ekranem LCD | HERZ |  |  | 900417485039 4 | szt. | 1 | Sterownik z ekranem LCD do mikroprocesorów HERZ XF-5000, 6 – wierszowy. Rozdzielczość 128 x 64 Pikseli i 4 przyciski programujące zamontowane bezpośrednio w regulatorze. | 2 lata
F779332 | 22F779332 | A | * | 0 | poprzednio cena na zapytanie | Moduł rozbudowujący HERZ XDI | HERZ |  |  | 900417485041 7 | szt. | 1 | Moduł rozbudowujący HERZ XDI do mikroprocesorów XF-5000. Rozbudowa do 8 cyfrowych sygnałów wejściowych przy urządzeniach domowych służących do ogrzewania, chłodzenia wentylacji i klimatyzacji, 8 cyfrowych wejść. Napięcie robocze 24 V AC +/- 10 %. Napięcie zasilania dla wejść 24 V DC. Maks. obciążenie prądowe 5 mA. Przyłącze dla maks. 3 modułów. | 2 lata
F779334 | 22F779334 | A | * | 0 | poprzednio cena na zapytanie | Moduł rozbudowujący HERZ XAI 4 | HERZ |  |  | 900417485042 4 | szt. | 1 | Moduł rozbudowujący HERZ XAI 4.1do mikroprocesorów XF-5000. Rozbudowa do 9 analogowych sygnałów wejściowych przy urządzeniach domowych służących do ogrzewania, chłodzenia i klimatyzacji, 5 wejść PT 1000. 4 wejścia NTC, 2,2 kΩ przy 25 ºC. Szybkość impulsu 12 bit. Przyłącze dla maks. 1 modułu. | 2 lata
F779335 | 22F779335 | A | * | 0 | poprzednio cena na zapytanie | Moduł rozbudowujący HERZ XAI 4 | HERZ |  |  | 900417485043 1 | szt. | 1 | Moduł rozbudowujący HERZ XAI 4.2 do mikroprocesorów XF-5000. Rozbudowa do 9 analogowych sygnałów wejściowych przy urządzeniach domowych służących do ogrzewania, chłodzenia i klimatyzacji, 5 wejść PT 1000. 4 wejścia 0/2 – 10 V. Szybkość impulsu 12 bit. Przyłącze dla maks. 1 modułu. | 2 lata
F779336 | 22F779336 | A | * | 0 | poprzednio cena na zapytanie | Moduł rozbudowujący HERZ XAI 4 | HERZ |  |  | 900417485044 8 | szt. | 1 | Moduł rozbudowujący HERZ XAI 4.3 do mikroprocesorów XF-5000. Rozbudowa do 9 analogowych sygnałów wejściowych przy urządzeniach domowych służących do ogrzewania, chłodzenia i klimatyzacji, 5 wejść PT 1000. 4 wejścia 0/4 – 20 mA. Szybkość impulsu 12 bit. Przyłącze dla maks. 1 modułu. | 2 lata
F779338 | 22F779338 | A | * | 0 | poprzednio cena na zapytanie | Moduł rozbudowujący HERZ XD | HERZ |  |  | 900417485045 5 | szt. | 1 | Moduł rozbudowujący HERZ XDO do mikroprocesorów XF-5000. Rozbudowa do 8 cyfrowych sygnałów wyjściowych przy urządzeniach domowych służących do ogrzewania, chłodzenia i klimatyzacji. 8 wyjść przekaźnika. Maks. prąd wyjściowy 8 A. Przyłącze dla maks. 1 modułu. | 2 lata
F779339 | 22F779339 | A | * | 0 | poprzednio cena na zapytanie | Moduł rozbudowujący HERZ XA | HERZ |  |  | 900417485046 2 | szt. | 1 | Moduł rozbudowujący HERZ XAO do mikroprocesorów XF-5000. Rozbudowa do 8 cyfrowych sygnałów wyjściowych przy urządzeniach domowych służących do ogrzewania, chłodzenia i klimatyzacji. 8 wyjść 0 – 10 V DC. Przyłącze dla maks. 1 modułu. | 2 lata
F779340 | 22F779340 | A | * | 0 | poprzednio cena na zapytanie | Moduł rozbudowujący HERZ | HERZ |  |  | 900417484047 0 | szt. | 1 | Moduł rozbudowujący HERZ do mikroprocesorów. Rozbudowa dla zdalnego oprogramowania / zdalnej diagnozy alarmowania. Transmisja danych za pośrednictwem szerokopasmowego dostępu do internetu, poprzez router i lokalne połączenie sieciowe (LAN). Alternatywna komunikacja za pośrednictwem telefonu komórkowego (GSM). Częstotliwość 900/1800 MHz. | 2 lata
F779341 | 22F779341 | A | * | 0 | poprzednio cena na zapytanie | Czujnik temperatury | HERZ | 120 mm |  | 900417485048 6 | szt. | 1 | Czujnik temperatury HERZ do zabudowy na rurociągach. Przyłącze G 1/2”, pasywny pomiar temperatury poprzez czujnik PT 1000. Zakres temperatury -50 do 130 °C. Klasa ochrony IP65, ciśnienie nominalne PN 16. | 2 lata
F779342 | 22F779342 | A | * | 0 | poprzednio cena na zapytanie | Czujnik temperatury | HERZ | 225 mm |  | 900417485049 3 | szt. | 1 | Czujnik temperatury HERZ do zabudowy na rurociągach. Przyłącze G 1/2”, pasywny pomiar temperatury poprzez czujnik PT 1000. Zakres temperatury -50 do 130 °C. Klasa ochrony IP65, ciśnienie nominalne PN 16. | 2 lata
F779343 | 22F779343 | A | * | 0 | poprzednio cena na zapytanie | Czujnik temperatury | HERZ | 300 mm |  | 900417485050 9 | szt. | 1 | Czujnik temperatury HERZ do zabudowy na rurociągach. Przyłącze G 1/2”, pasywny pomiar temperatury poprzez czujnik PT 1000. Zakres temperatury -50 do 130 °C. Klasa ochrony IP65, ciśnienie nominalne PN 16. | 2 lata
F779344 | 22F779344 | A | * | 0 | poprzednio cena na zapytanie | Czujnik temperatury | HERZ | 375 mm |  | 900417485051 6 | szt. | 1 | Czujnik temperatury HERZ do zabudowy na rurociągach. Przyłącze G 1/2”, pasywny pomiar temperatury poprzez czujnik PT 1000. Zakres temperatury -50 do 130 °C. Klasa ochrony IP65, ciśnienie nominalne PN 16. | 2 lata
F779350 | 22F779350 | A | * | 0 | poprzednio cena na zapytanie | Sterownik mikroprocesorowy HERZ XF-5000 | HERZ | 230V AC |  | 900417485083 7 | szt. | 1 | Sterownik mikroprocesorowy HERZ XF-5000 do kontroli i regulacji urządzeń technicznych domowych systemy takie jak ogrzewanie, chłodzenie, wentylacja i klimatyzatory. Swobodnie programowalny sterownik do przetwarzanie wejść i wyjść analogowych i cyfrowych Sygnały wyjściowe: 4 wejścia analogowe 0/4-20 mA,4 wejścia analogowe 0/2-10 V,5 wejść analogowych Pt1000,8 wejść cyfrowych 24 V DC, optycznie odłączone,4 wyjścia analogowe 0-10 V,8 wyjść cyfrowych 4 przekaźniki + 4 przekaźniki półprzewodnikowe. Port komunikacyjny MBUS.Komunikacja RS232/RS485 lub Ethernet.Komunikacja USB dla komputera PC. Wstępnie zaprogramowane dla wariantów: - stacje konwertujące w sposób bezpośredni lub pośredni, - sieci ciepłownicze,- stacja konwersji ciepłej wody sanitarnej z podgrzewaną wodą grzewczą,- zbiorniki ciepłej wody użytkowej, - systemy wentylacji lub klimatyzacji. Napięcie 230 V AC / 24 V AC +/- 10%, 50 Hz. Moc elektryczna maks. 15 W Temperatura otoczenia 0-50°C.Stopień ochrony IP 40.Montaż na szynie DIN 35 mm. Akcesoria opcjonalne należy zamawiać oddzielnie: - Jednostka sterująca z ekranem LCD F 7793 31 - Jednostka sterująca do zdalnego ustawiania F 7793 61. | 2 lata
F779351 | 22F779351 | A | * | 0 | poprzednio cena na zapytanie | Czujnik temperatury | HERZ | 240 mm |  | 900417485052 3 | szt. | 1 | Czujnik temperatury HERZ do zabudowy w kanałach powietrznych. Zakres temperatury -50 do 160°C. Klasa ochrony IP65. | 2 lata
F779352 | 22F779352 | A | * | 0 | poprzednio cena na zapytanie | Czujnik temperatury | HERZ | 392 mm |  | 900417485053 0 | szt. | 1 | Czujnik temperatury HERZ do zabudowy w kanałach powietrznych. Zakres temperatury -50 do 160°C. Klasa ochrony IP65. | 2 lata
F779360 | 22F779360 | A | * | 0 | poprzednio cena na zapytanie | Czujnik temperatury | HERZ |  |  | 900417485054 7 | szt. | 1 | Czujnik temperatury zewnętrznej pomiar temperatury poprzez czujnik PT 1000. Zakres temperatury -50 do +90°C. Klasa ochrony IP65. | 2 lata
F779361 | 22F779361 | A | * | 0 | poprzednio cena na zapytanie | Sterownik XF-OP1 | HERZ |  |  | 900417485040 0 | szt. | 1 | Sterownik XF-OP1 do nastaw zdalnych do mikroprocesorów HERZ XF-5000, z wbudowanym przewodem, zasięg do 2 m. | 2 lata
F779370 | 22F779370 | A | * | 0 | poprzednio cena na zapytanie | Mikroprocesor HERZ | HERZ |  |  | 900417485055 4 | szt. | 1 | Mikroprocesor HERZ – urządzenie regulujące F-100 do regulacji temperatury zewnętrznej. Zaprogramowany regulator do przyłączenia do 2 obiegów grzewczych z 3-punktowymi napędami lub jednym obiegiem z dodatkowym podgrzewaniem ciepłej wody. Komunikacja poprzez łącze RS 485. Integracja z systemem budownictwa wielorodzinnego SCADA poprzez protokół MODBUS.4 analogowe wejścia PT 10006 cyfrowych wyjść SSR 240V / 3A2 cyfrowe wejścia Temperatura otoczenia 0 - 70 ºC Klasa ochrony IP 40. | 2 lata
H307001 | 22H307001 | A | * | 0 | poprzednio cena na zapytanie | Płyta taker | HERZ | 1,000 x 10,000 x 30 mm |  | 912006889005 2 | m2 | 10 | Płyta taker do instalacji ogrzewania podłogowego, wykonana z EPS 70, pokryta folią z PP. Wytrzymałość na ściskanie 70 kPa, przewodność cieplna 0,039 W/m²K. | 2 lata
H310001 | 22H310001 | A | * | 0 | poprzednio cena na zapytanie | Płyta taker | HERZ | 1,000 x 10,000 x 30 mm |  | 900417488008 7 | m2 | 10 | Płyta taker do instalacji ogrzewania podłogowego, wykonana z EPS 100, pokryta folią z PP. Wytrzymałość na ściskanie 100 kPa, przewodność cieplna 0,035 W/m²K. | 2 lata
I010100 | 22I010100 | A | * | 0 | poprzednio cena na zapytanie | Odpowietrznik automatyczny HERZ | HERZ | 10 |  | 900417468558 3 | szt. | 1 | Odpowietrznik automatyczny HERZ do urządzeń solarnych. Korpus z mosiądzu, ciśnienie nominalne 12 bar, ciśnienie robocze 6 bar, maks. temperatura 150 °C, z zaworem zwrotnym. | 5 lat
I010101 | 22I010101 | A | * | 0 | poprzednio cena na zapytanie | Odpowietrznik automatyczny HERZ | HERZ | 15 |  | 900417468559 0 | szt. | 1 | Jak wyżej, lecz z zaworem zwrotnym. | 5 lat
I010102 | 22I010102 | A | * | 0 | poprzednio cena na zapytanie | Zawór stopowy do odpowietrzników | HERZ | 15 |  | 900417468560 6 | szt. | 1 | Zawór odcinający HERZ Korpus z mosiądzu, gniazdo z tworzywa odpornego na wysoką temperaturę, uszczelnienie O-ringiem. | 5 lat
I011641 | 22I011641 | A | 284.6 | 0 | poprzednio cena na zapytanie | Odpowietrznik automatyczny De Luxe | HERZ | 15 | R 1/2 | 900417468551 4 | szt. | 1 | Odpowietrznik automatyczny HERZ, figura prosta, chrom. Korpus z mosiądzu, chromowany, ciśnienie nominalne 12 bar, ciśnienie robocze 3 bar, maks. temperatura 110 °C. Przyłącze R 1/2 samouszczelniane. | 5 lat
I011644 | 22I011644 | A | * | 0 | poprzednio cena na zapytanie | Odpowietrznik automatyczny De Luxe | HERZ | 15 | R 1/2 | 900417468552 1 | szt. | 1 | Odpowietrznik automatyczny HERZ, figura prosta, biały. Korpus z mosiądzu, lakierowany na biało, ciśnienie nominalne 12 bar, ciśnienie robocze 3 bar, maks. temperatura 110 °C. Przyłącze R 1/2 samouszczelniane. | 5 lat
I011741 | 22I011741 | A | 284.6 | 0 | poprzednio cena na zapytanie | Odpowietrznik automatyczny De Luxe | HERZ | 15 | R 1/2 | 900417468553 8 | szt. | 1 | Odpowietrznik automatyczny HERZ, figura prosta, chrom. Korpus z mosiądzu, chromowany, ciśnienie nominalne 12 bar, ciśnienie robocze 3 bar, maks. temperatura 110 °C. Przyłącze R 1/2 samouszczelniane. | 5 lat
I011744 | 22I011744 | A | * | 0 | poprzednio cena na zapytanie | Odpowietrznik automatyczny De Luxe | HERZ | 15 | R 1/2 | 900417468554 5 | szt. | 1 | Odpowietrznik automatyczny HERZ, figura prosta, biały. Korpus z mosiądzu, lakierowany na biało, ciśnienie nominalne 12 bar, ciśnienie robocze 3 bar, maks. temperatura 110 °C. Przyłącze R 1/2 samouszczelniane. | 5 lat
I012402 | 22I012402 | A | 596.6 | 0 | poprzednio cena na zapytanie | Separator powietrza HERZ z odpowietrznikiem | HERZ | 20 |  | 900417468546 0 | szt. | 1 | Separator powietrza HERZ wraz z odpowietrznikiem automatycznym. Korpus z mosiądzu, ciśnienie nominalne 12 bar, ciśnienie robocze 6 bar, maks. temperatura 110 °C. | 5 lat
I012403 | 22I012403 | A | * | 0 | poprzednio cena na zapytanie | Separator powietrza HERZ z odpowietrznikiem | HERZ | 25 |  | 900417468547 7 | szt. | 1 | Separator powietrza HERZ wraz z odpowietrznikiem automatycznym. Korpus z mosiądzu, ciśnienie nominalne 12 bar, ciśnienie robocze 6 bar, maks. temperatura 110 °C. | 5 lat
I012404 | 22I012404 | A | 714 | 0 | poprzednio cena na zapytanie | Separator powietrza HERZ z odpowietrznikiem | HERZ | 32 |  | 900417468548 4 | szt. | 1 | Separator powietrza HERZ wraz z odpowietrznikiem automatycznym. Korpus z mosiądzu, ciśnienie nominalne 12 bar, ciśnienie robocze 6 bar, maks. temperatura 110 °C. | 5 lat
I012405 | 22I012405 | A | * | 0 | poprzednio cena na zapytanie | Separator powietrza HERZ z odpowietrznikiem | HERZ | 40 |  | 900417468549 1 | szt. | 1 | Separator powietrza HERZ wraz z odpowietrznikiem automatycznym. Korpus z mosiądzu, ciśnienie nominalne 12 bar, ciśnienie robocze 6 bar, maks. temperatura 110 °C. | 5 lat
I012406 | 22I012406 | A | * | 0 | poprzednio cena na zapytanie | Separator powietrza HERZ z odpowietrznikiem | HERZ | 50 |  | 900417468550 7 | szt. | 1 | Separator powietrza HERZ wraz z odpowietrznikiem automatycznym. Korpus z mosiądzu, ciśnienie nominalne 12 bar, ciśnienie robocze 6 bar, maks. temperatura 110 °C. | 5 lat
I012412 | 22I012412 | A | * | 0 | poprzednio cena na zapytanie | Separator powietrza HERZ z odpowietrznikiem | HERZ | 20 |  | 900417468555 2 | szt. | 1 | Separator powietrza HERZ wraz z odpowietrznikiem automatycznym do urządzeń solarnych. Korpus z mosiądzu, ciśnienie nominalne 12 bar, ciśnienie robocze 6 bar, maks. temperatura 150 °C. | 5 lat
I012413 | 22I012413 | A | * | 0 | poprzednio cena na zapytanie | Separator powietrza HERZ z odpowietrznikiem | HERZ | 25 |  | 900417468556 9 | szt. | 1 | Separator powietrza HERZ wraz z odpowietrznikiem automatycznym do urządzeń solarnych. Korpus z mosiądzu, ciśnienie nominalne 12 bar, ciśnienie robocze 6 bar, maks. temperatura 150 °C. | 5 lat
I012414 | 22I012414 | A | * | 0 | poprzednio cena na zapytanie | Separator powietrza HERZ z odpowietrznikiem | HERZ | 32 |  | 900417468557 6 | szt. | 1 | Separator powietrza HERZ wraz z odpowietrznikiem automatycznym do urządzeń solarnych. Korpus z mosiądzu, ciśnienie nominalne 12 bar, ciśnienie robocze 6 bar, maks. temperatura 150 °C. | 5 lat
I013204 | 22I013204 | A | * | 0 | poprzednio cena na zapytanie | Zawór bezpieczeństwa | HERZ | 15 |  | 900417468531 6 | szt. | 1 | Zawór bezpieczeństwa HERZ do instalacji sanitarnych. Korpus z mosiądzu kutego, ciśnienie reakcji 6 bar, maks. temperatura 110 °C. Przyłącze – gwint zewnętrzny. | 5 lat
I013214 | 22I013214 | A | * | 0 | poprzednio cena na zapytanie | Zawór bezpieczeństwa | HERZ | 15 |  | 900417468534 7 | szt. | 1 | Zawór bezpieczeństwa HERZ do instalacji sanitarnych. Korpus z mosiądzu kutego, ciśnienie reakcji 6 bar, maks. temperatura 110 °C. Przyłącze – gwint zewnętrzny. | 5 lat
I023701 | 22I023701 | A | * | 0 | poprzednio cena na zapytanie | Zawór stopowy | HERZ | 15 |  | 900417468537 8 | szt. | 1 | Zawór stopowy HERZ z filtrem. Zawór zwrotny wykonany z mosiądzu kutego, ciśnienie otwarcia 0,02 bar, siatka ze stali szlachetnej, wielkość oczek 1,25 mm. Większe średnice na zapytanie. | 5 lat
I023702 | 22I023702 | A | * | 0 | poprzednio cena na zapytanie | Zawór stopowy | HERZ | 20 |  | 900417468538 5 | szt. | 1 | Zawór stopowy HERZ z filtrem. Zawór zwrotny wykonany z mosiądzu kutego, ciśnienie otwarcia 0,02 bar, siatka ze stali szlachetnej, wielkość oczek 1,25 mm. Większe średnice na zapytanie. | 5 lat
I023703 | 22I023703 | A | * | 0 | poprzednio cena na zapytanie | Zawór stopowy | HERZ | 25 |  | 900417468539 2 | szt. | 1 | Zawór stopowy HERZ z filtrem. Zawór zwrotny wykonany z mosiądzu kutego, ciśnienie otwarcia 0,02 bar, siatka ze stali szlachetnej, wielkość oczek 1,25 mm. Większe średnice na zapytanie. | 5 lat
I030000 | 22I030000 | A | * | 0 | poprzednio cena na zapytanie | Urządzenie HERZ do kontroli w zespołach odcinających | HERZ |  |  | 900417468530 9 | szt. | 1 | Urządzenie HERZ do kontroli w zespołach odcinających. Ciśnienie wejściowe do 10 bar, różnica ciśnienia maks. 1,5 bar, w walizce z tworzywa sztucznego. Maks. ciśnienie statyczne 25 bar Klasa dokładności 2,5. | 5 lat
I030001 | 22I030001 | A | * | 0 | poprzednio cena na zapytanie | Armatura do pobierania próbek | HERZ | 1/2 x 3/4 |  | 900417468504 0 | szt. | 1 | Armatura do pobierania próbek HERZ, składający się z zespołu odcinającego typ BA zgodnie z DIN EN 1717 do zabudowy w zespołach poboru wody lub otwartych (zawór ogrodowy). Korpus z mosiądzu kutego, chromowany. Ciśnienie nominalne PN 10. Maks. temperatura pracy 65 °C, krótkotrwała 80 °C. Medium: woda. | 5 lat
I030002 | 22I030002 | A | * | 0 | poprzednio cena na zapytanie | Armatura do pobierania próbek | HERZ | 3/4 x 3/4 |  | 900417468505 7 | szt. | 1 | Armatura do pobierania próbek HERZ, składający się z zespołu odcinającego typ BA zgodnie z DIN EN 1717 do zabudowy w zespołach poboru wody lub otwartych (zawór ogrodowy). Korpus z mosiądzu kutego, chromowany. Ciśnienie nominalne PN 10. Maks. temperatura pracy 65 °C, krótkotrwała 80 °C. Medium: woda. | 5 lat
I030012 | 22I030012 | A | * | 0 | poprzednio cena na zapytanie | Armatura do pobierania próbek | HERZ | 3/4 x 1 |  | 900417468506 4 | szt. | 1 | Armatura do pobierania próbek HERZ, składający się z zespołu odcinającego typ BA zgodnie z DIN EN 1717 do zabudowy w zespołach poboru wody lub otwartych (zawór ogrodowy). Korpus z mosiądzu kutego, chromowany. Ciśnienie nominalne PN 10.Maks. temperatura pracy 65 °C, krótkotrwała 80 °C. Medium: woda. | 5 lat
I030202 | 22I030202 | A | * | 0 | poprzednio cena na zapytanie | Zespół odcinający HERZ | HERZ | 3/4 x 3/4 |  | 900417468507 1 | szt. | 1 | Zespół odcinający HERZ, typ BA zgodnie z DIN EN 1717,do uzbrojenia w zawór odpływowy także na zewnątrz (zawór ogrodowy). Filtr przed zanieczyszczeniami zabezpieczony śrubą i kołpakiem. Korpus z mosiądzu kutego, chromowany. Ciśnienie nominalne PN 10. Maks. temperatura pracy 65 °C, krótkotrwała 80 °C. Medium: woda. | 5 lat
I030203 | 22I030203 | A | * | 0 | poprzednio cena na zapytanie | Zespół odcinający HERZ | HERZ | 1 x 3/4 |  | 900417468508 8 | szt. | 1 | Zespół odcinający HERZ, typ BA zgodnie z DIN EN 1717,do uzbrojenia w zawór odpływowy także na zewnątrz (zawór ogrodowy). Filtr przed zanieczyszczeniami zabezpieczony śrubą i kołpakiem. Korpus z mosiądzu kutego, chromowany. Ciśnienie nominalne PN 10.Maks. temperatura pracy 65 °C, krótkotrwała 80 °C. Medium: woda. | 5 lat
I030213 | 22I030213 | A | * | 0 | poprzednio cena na zapytanie | Zespół odcinający HERZ | HERZ | 1 x 1 |  | 900417468509 5 | szt. | 1 | Zespół odcinający HERZ, typ BA zgodnie z DIN EN 1717,do uzbrojenia w zawór odpływowy także na zewnątrz (zawór ogrodowy). Filtr przed zanieczyszczeniami zabezpieczony śrubą i kołpakiem. Korpus z mosiądzu kutego, chromowany. Ciśnienie nominalne PN 10.Maks. temperatura pracy 65 °C, krótkotrwała 80 °C. Medium: woda. | 5 lat
I030301 | 22I030301 | A | * | 0 | poprzednio cena na zapytanie | Zespół odcinający HERZ | HERZ | 15 |  | 900417468500 2 | szt. | 1 | Zespół odcinający HERZ, typ BA zgodnie z DIN EN 1717, składający się z zespołu odcinającego, zaworów kulowych odcinających kontrolnych i serwisowych, korpus z mosiądzu kutego, zawory kulowe odcinające kontrolne z mosiądzu chromowanego. Ciśnienie nominalne PN 10.Maks. temperatura pracy 65 °C, krótkotrwała 80 °C. Medium: woda. | 5 lat
I030302 | 22I030302 | A | * | 0 | poprzednio cena na zapytanie | Zespół odcinający HERZ | HERZ | 20 |  | 900417468501 9 | szt. | 1 | Zespół odcinający HERZ, typ BA zgodnie z DIN EN 1717, składający się z zespołu odcinającego, zaworów kulowych odcinających kontrolnych i serwisowych, korpus z mosiądzu kutego, zawory kulowe odcinające kontrolne z mosiądzu chromowanego. Ciśnienie nominalne PN 10.Maks. temperatura pracy 65 °C, krótkotrwała 80 °C. Medium: woda. | 5 lat
I030501 | 22I030501 | A | * | 0 | poprzednio cena na zapytanie | Zespół odcinający HERZ | HERZ | 15 |  | 900417468502 6 | szt. | 1 | Zespół odcinający HERZ, z funkcją napełniania, typ BA zgodnie z DIN EN 1717, składający się z zespołu odcinającego, zaworów kulowych odcinających kontrolnych i serwisowych, reduktora ciśnienia i manometru, korpus z mosiądzu kutego, zawory kulowe odcinające kontrolne z mosiądzu chromowanego. Ciśnienie nominalne PN 10. Maks. temperatura pracy 65 °C, krótkotrwała 80 °C. Medium: woda. | 5 lat
I030502 | 22I030502 | A | * | 0 | poprzednio cena na zapytanie | Zespół odcinający HERZ | HERZ | 20 |  | 900417468503 3 | szt. | 1 | Zespół odcinający HERZ, z funkcją napełniania, typ BA zgodnie z DIN EN 1717, składający się z zespołu odcinającego, zaworów kulowych odcinających kontrolnych i serwisowych, reduktora ciśnienia i manometru, korpus z mosiądzu kutego, zawory kulowe odcinające kontrolne z mosiądzu chromowanego. Ciśnienie nominalne PN 10. Maks. temperatura pracy 65 °C, krótkotrwała 80 °C. Medium: woda. | 5 lat
I030701 | 22I030701 | A | * | 0 | poprzednio cena na zapytanie | Zespół odcinający HERZ | HERZ | 1½ x 1½ IG x IG |  | 900417468514 9 | szt. | 1 | Zespół odcinający HERZ, typ BA zgodnie z DIN EN 1717,do zabezpieczenia wody (nie pitnej) do klasy zabezpieczenia 4.Trójnikowy zespół odcinający do istniejących rur standardowych. Przyłącze - gwint wewnętrzny lub zewnętrzny. Ciśnienie nominalne PN 10.Maks. temperatura 65 °C, krótkotrwała 80 °C. Medium – woda. Obudowa ze stali nierdzewnej (polerowana elektrolitycznie), połączenia z mosiądzu, sprężyna ze stali nierdzewnej. Uszczelki wykonane z EPDM lub POM. | 5 lat
I030702 | 22I030702 | A | * | 0 | poprzednio cena na zapytanie | Zespół odcinający HERZ | HERZ | 1½ x 1½ IG x AG |  | 900417468515 6 | szt. | 1 | Zespół odcinający HERZ, typ BA zgodnie z DIN EN 1717,do zabezpieczenia wody (nie pitnej) do klasy zabezpieczenia 4.Trójnikowy zespół odcinający do istniejących rur standardowych. Przyłącze - gwint wewnętrzny lub zewnętrzny. Ciśnienie nominalne PN 10.Maks. temperatura 65 °C, krótkotrwała 80 °C. Medium – woda. Obudowa ze stali nierdzewnej (polerowana elektrolitycznie), połączenia z mosiądzu, sprężyna ze stali nierdzewnej. Uszczelki wykonane z EPDM lub POM. | 5 lat
I030703 | 22I030703 | A | * | 0 | poprzednio cena na zapytanie | Zespół odcinający HERZ | HERZ | 1½ x 1½ AG x AG |  | 900417468516 3 | szt. | 1 | Zespół odcinający HERZ, typ BA zgodnie z DIN EN 1717,do zabezpieczenia wody (nie pitnej) do klasy zabezpieczenia 4.Trójnikowy zespół odcinający do istniejących rur standardowych. Przyłącze - gwint wewnętrzny lub zewnętrzny. Ciśnienie nominalne PN 10.Maks. temperatura 65 °C, krótkotrwała 80 °C. Medium – woda. Obudowa ze stali nierdzewnej (polerowana elektrolitycznie), połączenia z mosiądzu, sprężyna ze stali nierdzewnej. Uszczelki wykonane z EPDM lub POM. | 5 lat
I030704 | 22I030704 | A | * | 0 | poprzednio cena na zapytanie | Zespół odcinający HERZ | HERZ | 1½ x 1½ AG x IG |  | 900417468517 0 | szt. | 1 | Zespół odcinający HERZ, typ BA zgodnie z DIN EN 1717,do zabezpieczenia wody (nie pitnej) do klasy zabezpieczenia 4.Trójnikowy zespół odcinający do istniejących rur standardowych. Przyłącze - gwint wewnętrzny lub zewnętrzny. Ciśnienie nominalne PN 10.Maks. temperatura 65 °C, krótkotrwała 80 °C. Medium – woda. Obudowa ze stali nierdzewnej (polerowana elektrolitycznie), połączenia z mosiądzu, sprężyna ze stali nierdzewnej. Uszczelki wykonane z EPDM lub POM. | 5 lat
I030705 | 22I030705 | A | * | 0 | poprzednio cena na zapytanie | Zespół odcinający HERZ | HERZ | 2 x 2 IG x IG |  | 900417468518 7 | szt. | 1 | Zespół odcinający HERZ, typ BA zgodnie z DIN EN 1717,do zabezpieczenia wody (nie pitnej) do klasy zabezpieczenia 4.Trójnikowy zespół odcinający do istniejących rur standardowych. Przyłącze - gwint wewnętrzny lub zewnętrzny. Ciśnienie nominalne PN 10.Maks. temperatura 65 °C, krótkotrwała 80 °C. Medium – woda. Obudowa ze stali nierdzewnej (polerowana elektrolitycznie), połączenia z mosiądzu, sprężyna ze stali nierdzewnej. Uszczelki wykonane z EPDM lub POM. | 5 lat
I030706 | 22I030706 | A | * | 0 | poprzednio cena na zapytanie | Zespół odcinający HERZ | HERZ | 2 x 2 IG x AG |  | 900417468519 4 | szt. | 1 | Zespół odcinający HERZ, typ BA zgodnie z DIN EN 1717,do zabezpieczenia wody (nie pitnej) do klasy zabezpieczenia 4.Trójnikowy zespół odcinający do istniejących rur standardowych. Przyłącze - gwint wewnętrzny lub zewnętrzny. Ciśnienie nominalne PN 10.Maks. temperatura 65 °C, krótkotrwała 80 °C. Medium – woda. Obudowa ze stali nierdzewnej (polerowana elektrolitycznie), połączenia z mosiądzu, sprężyna ze stali nierdzewnej. Uszczelki wykonane z EPDM lub POM. | 5 lat
I030707 | 22I030707 | A | * | 0 | poprzednio cena na zapytanie | Zespół odcinający HERZ | HERZ | 2 x 2 AG x AG |  | 900417468520 0 | szt. | 1 | Zespół odcinający HERZ, typ BA zgodnie z DIN EN 1717,do zabezpieczenia wody (nie pitnej) do klasy zabezpieczenia 4.Trójnikowy zespół odcinający do istniejących rur standardowych. Przyłącze - gwint wewnętrzny lub zewnętrzny. Ciśnienie nominalne PN 10.Maks. temperatura 65 °C, krótkotrwała 80 °C. Medium – woda. Obudowa ze stali nierdzewnej (polerowana elektrolitycznie), połączenia z mosiądzu, sprężyna ze stali nierdzewnej. Uszczelki wykonane z EPDM lub POM. | 5 lat
I030708 | 22I030708 | A | * | 0 | poprzednio cena na zapytanie | Zespół odcinający HERZ | HERZ | 2 x 2 AG x IG |  | 900417468521 7 | szt. | 1 | Zespół odcinający HERZ, typ BA zgodnie z DIN EN 1717,do zabezpieczenia wody (nie pitnej) do klasy zabezpieczenia 4.Trójnikowy zespół odcinający do istniejących rur standardowych. Przyłącze - gwint wewnętrzny lub zewnętrzny. Ciśnienie nominalne PN 10.Maks. temperatura 65 °C, krótkotrwała 80 °C. Medium – woda. Obudowa ze stali nierdzewnej (polerowana elektrolitycznie), połączenia z mosiądzu, sprężyna ze stali nierdzewnej. Uszczelki wykonane z EPDM lub POM. | 5 lat
I030709 | 22I030709 | A | * | 0 | poprzednio cena na zapytanie | Zespół odcinający HERZ | HERZ | 1½ x 2 IG x IG |  | 900417468522 4 | szt. | 1 | Zespół odcinający HERZ, typ BA zgodnie z DIN EN 1717,do zabezpieczenia wody (nie pitnej) do klasy zabezpieczenia 4.Trójnikowy zespół odcinający do istniejących rur standardowych. Przyłącze - gwint wewnętrzny lub zewnętrzny. Ciśnienie nominalne PN 10.Maks. temperatura 65 °C, krótkotrwała 80 °C. Medium – woda. Obudowa ze stali nierdzewnej (polerowana elektrolitycznie), połączenia z mosiądzu, sprężyna ze stali nierdzewnej. Uszczelki wykonane z EPDM lub POM. | 5 lat
I030710 | 22I030710 | A | * | 0 | poprzednio cena na zapytanie | Zespół odcinający HERZ | HERZ | 1½ x 2 IG x AG |  | 900417468523 1 | szt. | 1 | Zespół odcinający HERZ, typ BA zgodnie z DIN EN 1717,do zabezpieczenia wody (nie pitnej) do klasy zabezpieczenia 4.Trójnikowy zespół odcinający do istniejących rur standardowych. Przyłącze - gwint wewnętrzny lub zewnętrzny. Ciśnienie nominalne PN 10.Maks. temperatura 65 °C, krótkotrwała 80 °C. Medium – woda. Obudowa ze stali nierdzewnej (polerowana elektrolitycznie), połączenia z mosiądzu, sprężyna ze stali nierdzewnej. Uszczelki wykonane z EPDM lub POM. | 5 lat
I030711 | 22I030711 | A | * | 0 | poprzednio cena na zapytanie | Zespół odcinający HERZ | HERZ | 1½ x 2 AG x AG |  | 900417468524 8 | szt. | 1 | Zespół odcinający HERZ, typ BA zgodnie z DIN EN 1717,do zabezpieczenia wody (nie pitnej) do klasy zabezpieczenia 4.Trójnikowy zespół odcinający do istniejących rur standardowych. Przyłącze - gwint wewnętrzny lub zewnętrzny. Ciśnienie nominalne PN 10.Maks. temperatura 65 °C, krótkotrwała 80 °C. Medium – woda. Obudowa ze stali nierdzewnej (polerowana elektrolitycznie), połączenia z mosiądzu, sprężyna ze stali nierdzewnej. Uszczelki wykonane z EPDM lub POM. | 5 lat
I030712 | 22I030712 | A | * | 0 | poprzednio cena na zapytanie | Zespół odcinający HERZ | HERZ | 1½ x 2 AG x IG |  | 900417468525 5 | szt. | 1 | Zespół odcinający HERZ, typ BA zgodnie z DIN EN 1717,do zabezpieczenia wody (nie pitnej) do klasy zabezpieczenia 4.Trójnikowy zespół odcinający do istniejących rur standardowych. Przyłącze - gwint wewnętrzny lub zewnętrzny. Ciśnienie nominalne PN 10.Maks. temperatura 65 °C, krótkotrwała 80 °C. Medium – woda. Obudowa ze stali nierdzewnej (polerowana elektrolitycznie), połączenia z mosiądzu, sprężyna ze stali nierdzewnej. Uszczelki wykonane z EPDM lub POM. | 5 lat
I030713 | 22I030713 | A | * | 0 | poprzednio cena na zapytanie | Zespół odcinający HERZ | HERZ | 2 x 1½ IG x IG |  | 900417468526 2 | szt. | 1 | Zespół odcinający HERZ, typ BA zgodnie z DIN EN 1717,do zabezpieczenia wody (nie pitnej) do klasy zabezpieczenia 4.Trójnikowy zespół odcinający do istniejących rur standardowych. Przyłącze - gwint wewnętrzny lub zewnętrzny. Ciśnienie nominalne PN 10.Maks. temperatura 65 °C, krótkotrwała 80 °C. Medium – woda. Obudowa ze stali nierdzewnej (polerowana elektrolitycznie), połączenia z mosiądzu, sprężyna ze stali nierdzewnej. Uszczelki wykonane z EPDM lub POM. | 5 lat
I030714 | 22I030714 | A | * | 0 | poprzednio cena na zapytanie | Zespół odcinający HERZ | HERZ | 2 x 1½ IG x AG |  | 900417468527 9 | szt. | 1 | Zespół odcinający HERZ, typ BA zgodnie z DIN EN 1717,do zabezpieczenia wody (nie pitnej) do klasy zabezpieczenia 4.Trójnikowy zespół odcinający do istniejących rur standardowych. Przyłącze - gwint wewnętrzny lub zewnętrzny. Ciśnienie nominalne PN 10.Maks. temperatura 65 °C, krótkotrwała 80 °C. Medium – woda. Obudowa ze stali nierdzewnej (polerowana elektrolitycznie), połączenia z mosiądzu, sprężyna ze stali nierdzewnej. Uszczelki wykonane z EPDM lub POM. | 5 lat
I030715 | 22I030715 | A | * | 0 | poprzednio cena na zapytanie | Zespół odcinający HERZ | HERZ | 2 x 1½ AG x AG |  | 900417468528 6 | szt. | 1 | Zespół odcinający HERZ, typ BA zgodnie z DIN EN 1717,do zabezpieczenia wody (nie pitnej) do klasy zabezpieczenia 4.Trójnikowy zespół odcinający do istniejących rur standardowych. Przyłącze - gwint wewnętrzny lub zewnętrzny. Ciśnienie nominalne PN 10.Maks. temperatura 65 °C, krótkotrwała 80 °C. Medium – woda. Obudowa ze stali nierdzewnej (polerowana elektrolitycznie), połączenia z mosiądzu, sprężyna ze stali nierdzewnej. Uszczelki wykonane z EPDM lub POM. | 5 lat
I030716 | 22I030716 | A | * | 0 | poprzednio cena na zapytanie | Zespół odcinający HERZ | HERZ | 2 x 1½ AG x IG |  | 900417468529 3 | szt. | 1 | Zespół odcinający HERZ, typ BA zgodnie z DIN EN 1717,do zabezpieczenia wody (nie pitnej) do klasy zabezpieczenia 4.Trójnikowy zespół odcinający do istniejących rur standardowych. Przyłącze - gwint wewnętrzny lub zewnętrzny. Ciśnienie nominalne PN 10.Maks. temperatura 65 °C, krótkotrwała 80 °C. Medium – woda. Obudowa ze stali nierdzewnej (polerowana elektrolitycznie), połączenia z mosiądzu, sprężyna ze stali nierdzewnej. Uszczelki wykonane z EPDM lub POM. | 5 lat
I032101 | 22I032101 | A | * | 0 | poprzednio cena na zapytanie | Zespół napełniania wody grzewczej HERZ | HERZ | 15 |  | 900417468510 1 | szt. | 1 | Zespól napełniania wody grzewczej HERZ, składający się z zespołu odcinającego, reduktora ciśnienia, manometru i jednostki napełniającej z wodomierzem, do napełniania instalacji grzewczej, zgodnie z VDI2035 i ÖNORM H5195. Poprzez zmieszanie w jonowymiennej żywicy, uzyskuje się wodę w znacznym stopniu zdemineralizowaną i o odpowiedniej wartości PH, między 8,2 a 8,7. Eliminowane są również jony wpływające na korozję jak chlorki i siarczany, dzięki czemu uzyskuje się ochronę antykorozyjna bez chemicznych inhibitorów. Korpus z mosiądzu kutego. Ciśnienie nominalne 6 bar. Temperatur maks. 60 °C. | 5 lat
I032102 | 22I032102 | A | * | 0 | poprzednio cena na zapytanie | Zespół napełniania wody grzewczej HERZ | HERZ | 20 |  | 900417468512 5 | szt. | 1 | Zespól napełniania wody grzewczej HERZ, składający się z zespołu odcinającego, reduktora ciśnienia, manometru i jednostki napełniającej z wodomierzem, do napełniania instalacji grzewczej, zgodnie z VDI2035 i ÖNORM H5195. Poprzez zmieszanie w jonowymiennej żywicy, uzyskuje się wodę w znacznym stopniu zdemineralizowaną i o odpowiedniej wartości PH, między 8,2 a 8,7. Eliminowane są również jony wpływające na korozję jak chlorki i siarczany, dzięki czemu uzyskuje się ochronę antykorozyjna bez chemicznych inhibitorów. Korpus z mosiądzu kutego. Ciśnienie nominalne 6 bar. Temperatur maks. 60 °C. | 5 lat
I032110 | 22I032110 | A | * | 0 | poprzednio cena na zapytanie | Nabój napełniający HERZ | HERZ |  |  | 900417468511 8 | szt. | 1 | Nabój napełniający HERZ do zespołu napełniania wody w instalacji grzewczej. | 5 lat
I032200 | 22I032200 | A | * | 0 | poprzednio cena na zapytanie | Nabój napełniający HERZ | HERZ | 3/4 |  | 900417468513 2 | szt. | 1 | Nabój napełniający HERZ do pierwszego napełniania wody w instalacji grzewczej, z obustronnym przyłączem gwintowanym. | 5 lat
I055301 | 22I055301 | A | * | 0 | poprzednio cena na zapytanie | Filtr HERZ do wody zimnej | HERZ | 15 |  | 900417468561 3 | szt. | 1 | Filtr HERZ do wody zimnej. Korpus z mosiądzu, pojemnik filtra z tworzywa sztucznego wzmocnionego włóknem szklanym, filtr ze stali szlachetnej 100 μm. Maks. temperatura 30 °C. | 5 lat
I055302 | 22I055302 | A | * | 0 | poprzednio cena na zapytanie | Filtr HERZ do wody zimnej | HERZ | 20 |  | 900417468562 0 | szt. | 1 | Filtr HERZ do wody zimnej. Korpus z mosiądzu, pojemnik filtra z tworzywa sztucznego wzmocnionego włóknem szklanym, filtr ze stali szlachetnej 100 μm. Maks. temperatura 30 °C. | 5 lat
I055303 | 22I055303 | A | * | 0 | poprzednio cena na zapytanie | Filtr HERZ do wody zimnej | HERZ | 25 |  | 900417468578 1 | szt. | 1 | Filtr HERZ do wody zimnej. Korpus z mosiądzu, pojemnik filtra z tworzywa sztucznego wzmocnionego włóknem szklanym, filtr ze stali szlachetnej 100 μm. Maks. temperatura 30 °C. | 5 lat
I055401 | 22I055401 | A | * | 0 | poprzednio cena na zapytanie | Filtr HERZ do wody ciepłej | HERZ | 15 |  | 900417468563 7 | szt. | 1 | Filtr HERZ do wody ciepłej. Korpus z mosiądzu, filtr ze stali szlachetnej 100 μm. Maks. temperatura 90 °C. | 5 lat
I055402 | 22I055402 | A | * | 0 | poprzednio cena na zapytanie | Filtr HERZ do wody ciepłej | HERZ | 20 |  | 900417468564 4 | szt. | 1 | Filtr HERZ do wody ciepłej. Korpus z mosiądzu, filtr ze stali szlachetnej 100 μm. Maks. temperatura 90 °C. | 5 lat
I055403 | 22I055403 | A | * | 0 | poprzednio cena na zapytanie | Filtr HERZ do wody ciepłej | HERZ | 25 |  | 900417468579 8 | szt. | 1 | Filtr HERZ do wody ciepłej. Korpus z mosiądzu, filtr ze stali szlachetnej 100 μm. Maks. temperatura 90 °C. | 5 lat
I055408 | 22I055408 | A | * | 0 | poprzednio cena na zapytanie | Filtr siatkowy | HERZ |  |  | 900417401396 6 | szt. | 1 | Filtr siatkowy dla I 0553 0x oraz I 0554 0x, wkład ze stali nierdzewnej 30 μm. | 5 lat
I055409 | 22I055409 | A | * | 0 | poprzednio cena na zapytanie | Filtr siatkowy | HERZ |  |  | 900417401397 3 | szt. | 1 | Jak wyżej, lecz 100 μm. | 5 lat
I112402 | 22I112402 | A | * | 0 | poprzednio cena na zapytanie | Separator powietrza i osadów | HERZ | 20 |  | 900417402338 5 | szt. | 1 | Separatory powietrza i osadów HERZ. Obudowa z mosiądzu odpornego na odcynkowanie, z automatycznym odpowietrznikiem z zaworem zwrotnym, zintegrowany magnes do separacji cząstek ferromagnetycznych, w dolnej części znajduje się zawór kulowy do odprowadzania oddzielonych osadów, Obrotowe przyłącze do montażu zarówno w pozycji pionowej, jak i w poziomej. Ciśnienie nominalne: 10 bar Ciśnienie robocze: 6 bar Maks. temperatura pracy: 110 °C (bez pary). | 5 lat
I112403 | 22I112403 | A | 1350 | 0 | poprzednio cena na zapytanie | Separator powietrza i osadów | HERZ | 25 |  | 900417402189 3 | szt. | 1 | Separatory powietrza i osadów HERZ. Obudowa z mosiądzu odpornego na odcynkowanie, z automatycznym odpowietrznikiem z zaworem zwrotnym, zintegrowany magnes do separacji cząstek ferromagnetycznych, w dolnej części znajduje się zawór kulowy do odprowadzania oddzielonych osadów, Obrotowe przyłącze do montażu zarówno w pozycji pionowej, jak i w poziomej. Ciśnienie nominalne: 10 bar Ciśnienie robocze: 6 bar Maks. temperatura pracy: 110 °C (bez pary). | 5 lat
I112404 | nowość | A | * | nowość | nie dotyczy | Separator powietrza i osadów | HERZ | DN32 |  | 900417468548 4 | szt. | 1
P045001 | 22P045001 | I | 26 | 25.1 | 3.586% | Izolacja kolana | HERZ | 2024-02-01 |  | 900417410280 6 | szt. | 40 | Izolacja kolana naściennego krótkiego. | 5 lat
P045002 | 22P045002 | I | 28.6 | 27.6 | 3.623% | Izolacja kolana | HERZ | 3/4 |  | 900417410290 5 | szt. | 40 | Izolacja kolana naściennego krótkiego. | 5 lat
P045003 | 22P045003 | I | 30.3 | 29.2 | 3.767% | Izolacja kolana naściennego długiego | HERZ | Rp1/2 |  | 900417410440 4 | szt. | 30 | Izolacja kolana naściennego długiego. | 5 lat
P045006 | 22P045006 | I | * | 0 | poprzednio cena na zapytanie | Izolacja podwójnego kolana naściennego | HERZ | Rp 1/2 |  | 900417402790 1 | szt. | 10 | Izolacja podwójnego kolana naściennego U odpowiednia dla T 2011 61, T 2011 62, P 7116 36 i P 7120 36. | 5 lat
P102021 | 22P102021 | I | * | 0 | poprzednio cena na zapytanie | Skrzynka do trójnikowego zespołu odgałęzienia | HERZ |  |  | 900417415460 7 | szt. | 5 | Skrzynka do trójnikowego zespołu odgałęzienia z gwintem wew.. Rp 1/2 (tworzywo). | 5 lat
P102507 | 22P102507 | I | * | 0 | poprzednio cena na zapytanie | Szyna montażowa | HERZ |  |  | 900417416880 2 | szt. | 10 | Szyna montażowa do puszki naściennej. | 5 lat
P192812 | 22P192812 | I | * | 0 | poprzednio cena na zapytanie | Złączka redukcyjna | HERZ | G 1 x Rp 1/2 |  | 900417416790 4 | szt. | 10 | Złączka redukcyjna - G 1 x Rp 1/2. | 5 lat
P201000 | 22P201000 | N | * | 0 | poprzednio cena na zapytanie | Walizka na narzędzia | REMS |  |  | 900417415830 8 | szt. | 1 | Walizka na narzędzia z blachy stalowej, bez wyposażenia. | 1 rok
P201011 | 22P201011 | N | * | 0 | poprzednio cena na zapytanie | Obcinarka | HERZ |  |  | 900417416140 7 | szt. | 1 | Obcinarka do średnic 10-40 (Artykuł REMS nr: 290050). | 1 rok
P201012 | 22P201012 | N | * | 0 | poprzednio cena na zapytanie | Ładowarka Li-lon/Ni-Cd 230 V | REMS |  |  | 900417415970 1 | szt. | 1 | Ładowarka Li-lon/Ni-Cd 230 V. | 1 rok
P201014 | 22P201014 | N | * | 0 | poprzednio cena na zapytanie | Nożyce | HERZ |  |  | 900417416160 5 | szt. | 1 | Nożyce do średnic 14-35. | 1 rok
P201016 | 22P201016 | N | * | 0 | poprzednio cena na zapytanie | Obcinarka | HERZ |  |  | 900417416150 6 | szt. | 1 | Obcinarka do średnic 10-63 (Artykuł REMS nr: 290000). | 1 rok
P201020 | 22P201020 | N | * | 0 | poprzednio cena na zapytanie | Zaciskarka ręczna | KLAUKE |  |  | 900417415990 9 | szt. | 1 | Zaciskarka ręczna | 1 rok
P201021 | 22P201021 | N | * | 0 | poprzednio cena na zapytanie | Wkładka 14 | KLAUKE |  |  | 900417416000 4 | szt. | 1 | Wkładka 14. | 1 rok
P201022 | 22P201022 | N | * | 0 | poprzednio cena na zapytanie | Wkładka 16 | KLAUKE |  |  | 900417416010 3 | szt. | 1 | Wkładka 16. | 1 rok
P201023 | 22P201023 | N | * | 0 | poprzednio cena na zapytanie | Wkładka 18 | KLAUKE |  |  | 900417416020 2 | szt. | 1 | Wkładka 18. | 1 rok
P201024 | 22P201024 | N | * | 0 | poprzednio cena na zapytanie | Wkładka 20 | KLAUKE |  |  | 900417416030 1 | szt. | 1 | Wkładka 20. | 1 rok
P201025 | 22P201025 | N | * | 0 | poprzednio cena na zapytanie | Wkładka 26 | KLAUKE |  |  | 900417416040 0 | szt. | 1 | Wkładka 26. | 1 rok
P201026 | 22P201026 | N | * | 0 | poprzednio cena na zapytanie | Wkładka 32 | KLAUKE |  |  | 900417416050 9 | szt. | 1 | Wkładka 32. | 1 rok
P201031 | 22P201031 | N | * | 0 | poprzednio cena na zapytanie | Szczęka do zaciskarek akumulatorowych 9,6 V, profil TH, powierzchnia oksydowana | KLAUKE | 16 |  | 90041741051 2 | szt. | 1 | Szczęka do zaciskarek akumulatorowych 9,6 V, profil TH, powierzchnia oksydowana. | 1 rok
P201033 | 22P201033 | N | * | 0 | poprzednio cena na zapytanie | Szczęka do zaciskarek akumulatorowych 9,6 V, profil TH, powierzchnia oksydowana | KLAUKE | 20 |  | 900417410521 0 | szt. | 1 | Szczęka do zaciskarek akumulatorowych 9,6 V, profil TH, powierzchnia oksydowana. | 1 rok
P201034 | 22P201034 | N | * | 0 | poprzednio cena na zapytanie | Szczęka do zaciskarek akumulatorowych 9,6 V, profil TH, powierzchnia oksydowana | KLAUKE | 26 |  | 900417410531 9 | szt. | 1 | Szczęka do zaciskarek akumulatorowych 9,6 V, profil TH, powierzchnia oksydowana. | 1 rok
P201035 | 22P201035 | N | * | 0 | poprzednio cena na zapytanie | Szczęka do zaciskarek akumulatorowych 9,6 V, profil TH, powierzchnia oksydowana | KLAUKE | 32 |  | 900417410541 8 | szt. | 1 | Szczęka do zaciskarek akumulatorowych 9,6 V, profil TH, powierzchnia oksydowana. | 1 rok
P201037 | 22P201037 | N | * | 0 | poprzednio cena na zapytanie | Nożyce do rur | ROTHENBERGER |  |  | 900417416151 3 | szt. | 1 | Nożyce do rur o średnicach do 75 mm (Artykuł Rothenberger nr: 5.2015). | 1 rok
P201038 | 22P201038 | N | * | 0 | poprzednio cena na zapytanie | Nożyce do rur | ROTHENBERGER |  |  | 900417402688 1 | szt. | 1 | Nożyce do cięcia rur o średnicach 6 – 42 mm (Artykuł Rothenberger nr: 55015). | 1 rok
P201039 | 22P201039 | N | * | 0 | poprzednio cena na zapytanie | Nożyce do rur | REMS |  |  | 900417402687 4 | szt. | 1 | Nożyce do cięcia rur o średnicach 6 – 67 mm (Artykuł REMS nr: 70031). | 1 rok
P201040 | 22P201040 | N | * | 0 | poprzednio cena na zapytanie | Pompa do prób ciśnieniowych | ROTHENBERGER |  |  | 900417417126 0 | szt. | 1 | Pompa do prób ciśnieniowych RP 50-S. Do sprawdzania ciśnienia i szczelności w instalacjach grzewczych i sanitarnych, zakres 0 – 60 bar, pojemność zbiornika 12 l, przyłącze R 1/2.(NUMER REFERENCYJNY ROTHENBERGER: 60200) | 1 rok
P201041 | 22P201041 | N | * | 0 | poprzednio cena na zapytanie | Urządzenie do gięcia rur | ROTHENBERGER |  |  | 900417417127 7 | szt. | 1 | Urządzenie do gięcia rur, giętarka MAXI. Uniwersalne urządzenie do gięcia rur do 90°, do rur o średnicach 14 – 32 mm. (NUMER REFERENCYJNY ROTHENBERGER: 23095). | 1 rok
P201048 | 22P201048 | N | * | 0 | poprzednio cena na zapytanie | Dodatkowy akumulator do zaciskarki | KLAUKE |  |  | 900417402719 2 | szt. | 1 | Dodatkowy akumulator do zaciskarki18 V / 1,5 Ah Li-lon. | 1 rok
P201049 | 22P201049 | N | * | 0 | poprzednio cena na zapytanie | Zapasowa ładowarka do akumulatora | KLAUKE |  |  | 900417402720 8 | szt. | 1 | Zapasowa ładowarka do akumulatora18 V Li-lon. | 1 rok
P201050 | 22P201050 | N | * | 0 | poprzednio cena na zapytanie | Zaciskarka akumulatorowa | KLAUKE |  |  | 900417402718 5 | szt. | 1 | Zaciskarka akumulatorowa 18 V ( Mini)W zestawie plastikowa walizka, akumulator i ładowarka. | 1 rok
P201061 | 22P201061 | N | * | 0 | poprzednio cena na zapytanie | Akumulator Li-Ion | REMS |  |  | 900417420781 5 | szt. | 1 | Akumulator Li-Ion 14,4 V, 3,0 Ah do zaciskarek stosowanych po 2012 r. | 1 rok
P201062 | 22P201062 | N | * | 0 | poprzednio cena na zapytanie | Zaciskarka ROMAX 4000 | ROTHENBERGER |  |  | 900417402696 6 | szt. | 1 | ROMAX 4000: Zaciskarka elektrohydrauliczna z akumulatorem 18 Vdo zaprasowywania w systemie HERZ PIPEFIX, czas zaprasowania ok. 5 s, bardzo mały ciężar i wyważony rozkład masy, waga 3,6 kg bez szczęki, możliwy obrót szczęki o 270°, 18 V - 4 Ah. | 1 rok
P201063 | 22P201063 | N | * | 0 | poprzednio cena na zapytanie | Zaciskarka ROMAX 4000 | ROTHENBERGER |  |  | 900417402697 3 | szt. | 1 | Jak wyżej, ale kompletny zestaw zawierający szczęki TH 16-20-26 | 1 rok
P201065 | 22P201065 | N | * | 0 | poprzednio cena na zapytanie | Szczęka zaciskowa (TH) | ROTHENBERGER | 50 |  | 900417402698 0 | szt. | 1 | Szczęka zaciskowa (TH) do zaciskarek ROMAX 4000/3000 AC. | 1 rok
P201066 | 22P201066 | N | * | 0 | poprzednio cena na zapytanie | Szczęka zaciskowa (TH) | ROTHENBERGER | 63 |  | 900417402699 7 | szt. | 1 | Szczęka zaciskowa (TH) do zaciskarek ROMAX 4000/3000 AC. | 1 rok
P201068 | 22P201068 | N | * | 0 | poprzednio cena na zapytanie | Szczęka zaciskowa (TH) | ROTHENBERGER |  |  | 900417402704 8 | szt. | 1 | Zapasowy akumulator Li-Ion18 V, 4,0 Ah, do zaciskarek ROMAX 4000. | 1 rok
P201070 | 22P201070 | N | * | 0 | poprzednio cena na zapytanie | Sztyft zaciskowy do kalibratora | HERZ | wszystkie wymiary |  | 900417416890 1 | szt. | 1 | Sztyft zaciskowy do kalibratora uniwersalnego. | 1 rok
P201071 | 22P201071 | N | * | 0 | poprzednio cena na zapytanie | Sztyft standardowy do kalibratora | HERZ | wszystkie wymiary |  | 900417416900 7 | szt. | 1 | Sztyft standardowy do kalibratora uniwersalnego. | 1 rok
P201074 | 22P201074 | N | * | 0 | poprzednio cena na zapytanie | Kalibrator z 6-kantem | HERZ | 16x2 |  | 900417416920 5 | szt. | 1 | Kalibrator z 6-kantem. | 1 rok
P201076 | 22P201076 | N | * | 0 | poprzednio cena na zapytanie | Kalibrator z 6-kantem | HERZ | 20x2 |  | 900417416940 3 | szt. | 1 | Kalibrator z 6-kantem. | 1 rok
P201078 | 22P201078 | N | * | 0 | poprzednio cena na zapytanie | Kalibrator z 6-kantem | HERZ | 26x3 |  | 900417416950 2 | szt. | 1 | Kalibrator z 6-kantem. | 1 rok
P201079 | 22P201079 | N | * | 0 | poprzednio cena na zapytanie | Kalibrator z 6-kantem | HERZ | 32x3 |  | 900417416960 1 | szt. | 1 | Kalibrator z 6-kantem. | 1 rok
P201080 | 22P201080 | N | * | 0 | poprzednio cena na zapytanie | Kalibrator z 6-kantem | HERZ | 40 x 3,5 |  | 900417416970 0 | szt. | 1 | Kalibrator z 6-kantem. | 1 rok
P201083 | 22P201083 | N | * | 0 | poprzednio cena na zapytanie | Kalibrator z 6-kantem | HERZ | 50x4 |  | 900417416990 8 | szt. | 1 | Kalibrator z 6-kantem. | 1 rok
P201087 | 22P201087 | N | * | 0 | poprzednio cena na zapytanie | Kalibrator z 6-kantem | HERZ | 63x4,5 |  | 900417419880 9 | szt. | 1 | Kalibrator z 6-kantem. | 1 rok
P201091 | 22P201091 | N | * | 0 | poprzednio cena na zapytanie | Kalibrator "nieszczelny" | HERZ | 75 x 5,0 |  | 900417410035 2 |  |  | Kalibrator „nieszczelny”. | 1 rok
P201100 | 22P201100 | N | * | 0 | poprzednio cena na zapytanie | Walizka z blachy stalowej | REMS |  |  | 900417415805 6 | szt. | 1 | Walizka z blachy stalowej dla 6 szczęk i nożyc REMS, bez wyposażenia. | 1 rok
P201119 | 22P201119 | N | * | 0 | poprzednio cena na zapytanie | Szczęka zaciskowa (TH) | REMS | 10 |  | 900417420650 4 | szt. | 1 | Szczęka zaciskowa (TH) do zaciskarek REMS. | 1 rok
P201122 | 22P201122 | N | * | 0 | poprzednio cena na zapytanie | Szczęka zaciskowa (TH) | REMS | 16 |  | 900417415870 4 | szt. | 1 | Szczęka zaciskowa (TH) do zaciskarek REMS. | 1 rok
P201123 | 22P201123 | N | * | 0 | poprzednio cena na zapytanie | Szczęka zaciskowa (TH) | REMS | 18 |  | 900417415890 2 | szt. | 1 | Szczęka zaciskowa (TH) do zaciskarek REMS. | 1 rok
P201124 | 22P201124 | N | * | 0 | poprzednio cena na zapytanie | Szczęka zaciskowa (TH) | REMS | 20 |  | 900417415900 8 | szt. | 1 | Szczęka zaciskowa (TH) do zaciskarek REMS. | 1 rok
P201126 | 22P201126 | N | * | 0 | poprzednio cena na zapytanie | Szczęka zaciskowa (TH) | REMS | 26 |  | 900417415920 6 | szt. | 1 | Szczęka zaciskowa (TH) do zaciskarek REMS. | 1 rok
P201127 | 22P201127 | N | * | 0 | poprzednio cena na zapytanie | Szczęka zaciskowa (TH) | REMS | 32 |  | 900417415930 5 | szt. | 1 | Szczęka zaciskowa (TH) do zaciskarek REMS. | 1 rok
P201128 | 22P201128 | N | * | 0 | poprzednio cena na zapytanie | Szczęka zaciskowa (TH) | REMS | 40 |  | 900417415940 4 | szt. | 1 | Szczęka zaciskowa (TH) do zaciskarek REMS. | 1 rok
P201129 | 22P201129 | N | * | 0 | poprzednio cena na zapytanie | Szczęka zaciskowa (TH) | REMS | 50 |  | 900417415950 3 | szt. | 1 | Szczęka zaciskowa (TH) do zaciskarek REMS. | 1 rok
P201130 | 22P201130 | N | * | 0 | poprzednio cena na zapytanie | Szczęka zaciskowa (TH) | REMS | 63 |  | 900417415960 2 | szt. | 1 | Szczęka zaciskowa (TH) do zaciskarek REMS. | 1 rok
P201132 | 22P201132 | N | * | 0 | poprzednio cena na zapytanie | Szczęka zaciskowa (TH) | REMS | 75 |  | 900417468652 8 | szt. | 1 | Szczęka zaciskowa (TH) do zaciskarek REMS. | 1 rok
P201140 | 22P201140 | N | * | 0 | poprzednio cena na zapytanie | Zaciskarka ROMAX 3000 | ROTHENBERGER |  |  | 900417420811 9 | szt. | 1 | ROMAX 3000 AC: zaciskarka elektrohydrauliczna, 230 V, do zaprasowywania w systemie HERZ-PIPEFIX, czas zaprasowania ~5 s, mały ciężar 3,8 kg bez szczęki, możliwy obrót szczęki 270°. | 1 rok
P201142 | 22P201142 | N | * | 0 | poprzednio cena na zapytanie | Szczęka zaciskowa (TH) | ROTHENBERGER | 16 |  | 900417420812 6 | szt. | 1 | Szczęka zaciskowa (TH) do zaciskarek ROMAX 4000/3000 AC. | 1 rok
P201143 | 22P201143 | N | * | 0 | poprzednio cena na zapytanie | Szczęka zaciskowa (TH) | ROTHENBERGER | 20 |  | 900417420813 3 | szt. | 1 | Szczęka zaciskowa (TH) do zaciskarek ROMAX 4000/3000 AC. | 1 rok
P201144 | 22P201144 | N | * | 0 | poprzednio cena na zapytanie | Szczęka zaciskowa (TH) | ROTHENBERGER | 26 |  | 900417420814 0 | szt. | 1 | Szczęka zaciskowa (TH) do zaciskarek ROMAX 4000/3000 AC. | 1 rok
P201145 | 22P201145 | N | * | 0 | poprzednio cena na zapytanie | Szczęka zaciskowa (TH) | ROTHENBERGER | 32 |  | 900417420815 7 | szt. | 1 | Szczęka zaciskowa (TH) do zaciskarek ROMAX 4000/3000 AC. | 1 rok
P201146 | 22P201146 | N | * | 0 | poprzednio cena na zapytanie | Szczęka zaciskowa (TH) | ROTHENBERGER | 40 |  | 900417420816 4 | szt. | 1 | Szczęka zaciskowa (TH) do zaciskarek ROMAX 4000/3000 AC. | 1 rok
P201174 | 22P201174 | N | * | 0 | poprzednio cena na zapytanie | Kalibrator | HERZ | 16x2 |  | 900417419900 4 | szt. | 1 | Kalibrator. | 1 rok
P201176 | 22P201176 | N | * | 0 | poprzednio cena na zapytanie | Kalibrator | HERZ | 20x2 |  | 900417419920 2 | szt. | 1 | Kalibrator. | 1 rok
P201178 | 22P201178 | N | * | 0 | poprzednio cena na zapytanie | Kalibrator | HERZ | 26x3 |  | 900417419930 1 | szt. | 1 | Kalibrator. | 1 rok
P201179 | 22P201179 | N | * | 0 | poprzednio cena na zapytanie | Kalibrator | HERZ | 32x3 |  | 900417419940 0 | szt. | 1 | Kalibrator. | 1 rok
P201180 | 22P201180 | N | * | 0 | poprzednio cena na zapytanie | Kalibrator | HERZ | 40 x 3,5 |  | 900417419950 9 | szt. | 1 | Kalibrator. | 1 rok
P201183 | 22P201183 | N | * | 0 | poprzednio cena na zapytanie | Kalibrator | HERZ | 50x4 |  | 900417419970 7 | szt. | 1 | Kalibrator. | 1 rok
P201187 | 22P201187 | N | * | 0 | poprzednio cena na zapytanie | Kalibrator | HERZ | 63x4,5 |  | 900417420010 6 | szt. | 1 | Kalibrator. | 1 rok
P201620 | 22P201620 | N | * | 0 | poprzednio cena na zapytanie | Kalibrator "nieszczelny" | HERZ | 16x2 |  | 900417410000 0 | szt. | 1 | Kalibrator "nieszczelny". Wykonanie specjalne. Przy zastosowaniu tego kalibratora, połączenie zawsze wykazuje nieszczelność przy napełnianiu instalacji, jeżeli zaprasowanie złączki zostało pominięte. | 1 rok
P201820 | 22P201820 | N | * | 0 | poprzednio cena na zapytanie | Kalibrator "nieszczelny" | HERZ | 18x2 |  |  | szt. | 1 | Kalibrator "nieszczelny". Wykonanie specjalne. Przy zastosowaniu tego kalibratora, połączenie zawsze wykazuje nieszczelność przy napełnianiu instalacji, jeżeli zaprasowanie złączki zostało pominięte. | 1 rok
P202020 | 22P202020 | N | * | 0 | poprzednio cena na zapytanie | Kalibrator "nieszczelny" | HERZ | 20x2 |  | 900417410001 7 | szt. | 1 | Kalibrator "nieszczelny". Wykonanie specjalne. Przy zastosowaniu tego kalibratora, połączenie zawsze wykazuje nieszczelność przy napełnianiu instalacji, jeżeli zaprasowanie złączki zostało pominięte. | 1 rok
P202142 | 22P202142 | N | * | 0 | poprzednio cena na zapytanie | Sprężyna do gięcia rur | HERZ | zewnętrzna 14 |  | 900417416240 4 | szt. | 1 | Sprężyna do gięcia rur zewnętrzna 14. | 2 lata
P202161 | 22P202161 | N | * | 0 | poprzednio cena na zapytanie | Sprężyna do gięcia rur | HERZ | wewnętrzna 16x2 |  | 900417416200 8 | szt. | 1 | Sprężyna do gięcia rur wewnętrzna 16x2. | 2 lata
P202162 | 22P202162 | N | * | 0 | poprzednio cena na zapytanie | Sprężyna do gięcia rur | HERZ | zewnętrzna 16 |  | 900417416170 4 | szt. | 1 | Sprężyna do gięcia rur zewnętrzna 16. | 2 lata
P202182 | 22P202182 | N | * | 0 | poprzednio cena na zapytanie | Sprężyna do gięcia rur | HERZ | zewnętrzna 18 |  | 900417416250 3 | szt. | 1 | Sprężyna do gięcia rur zewnętrzna 18. | 2 lata
P202201 | 22P202201 | N | * | 0 | poprzednio cena na zapytanie | Sprężyna do gięcia rur | HERZ | wewnętrzna 20 x 2 |  | 900417416210 7 | szt. | 1 | Sprężyna do gięcia rur wewnętrzna 20 x 2. | 2 lata
P202202 | 22P202202 | N | * | 0 | poprzednio cena na zapytanie | Sprężyna do gięcia rur | HERZ | zewnętrzna 20 |  | 900417416180 3 | szt. | 1 | Sprężyna do gięcia rur zewnętrzna 20. | 2 lata
P202261 | 22P202261 | N | * | 0 | poprzednio cena na zapytanie | Sprężyna do gięcia rur | HERZ | wewnętrzna 26 x 3 |  | 900417416220 6 | szt. | 1 | Sprężyna do gięcia rur wewnętrzna 26 x 3. | 2 lata
P202262 | 22P202262 | N | * | 0 | poprzednio cena na zapytanie | Sprężyna do gięcia rur | HERZ | zewnętrzna 26 |  | 900417416190 2 | szt. | 1 | Sprężyna do gięcia rur zewnętrzna 26. | 2 lata
P202620 | 22P202620 | N | * | 0 | poprzednio cena na zapytanie | Kalibrator "nieszczelny" | HERZ | 26x3 |  | 900417410002 4 | szt. | 1 | Kalibrator "nieszczelny". Wykonanie specjalne. Przy zastosowaniu tego kalibratora, połączenie zawsze wykazuje nieszczelność przy napełnianiu instalacji, jeżeli zaprasowanie złączki zostało pominięte. | 1 rok
P203220 | 22P203220 | N | * | 0 | poprzednio cena na zapytanie | Kalibrator "nieszczelny" | HERZ | 32x3 |  | 900417410003 1 | szt. | 1 | Kalibrator "nieszczelny". Wykonanie specjalne. Przy zastosowaniu tego kalibratora, połączenie zawsze wykazuje nieszczelność przy napełnianiu instalacji, jeżeli zaprasowanie złączki zostało pominięte. | 1 rok
P204020 | 22P204020 | N | * | 0 | poprzednio cena na zapytanie | Kalibrator "nieszczelny" | HERZ | 40 x 3,5 |  | 900417410004 8 | szt. | 1 | Kalibrator "nieszczelny". Wykonanie specjalne. Przy zastosowaniu tego kalibratora, połączenie zawsze wykazuje nieszczelność przy napełnianiu instalacji, jeżeli zaprasowanie złączki zostało pominięte. | 1 rok
P205020 | 22P205020 | N | * | 0 | poprzednio cena na zapytanie | Kalibrator "nieszczelny" | HERZ | 50x4 |  | 900417410005 5 | szt. | 1 | Kalibrator "nieszczelny". Wykonanie specjalne. Przy zastosowaniu tego kalibratora, połączenie zawsze wykazuje nieszczelność przy napełnianiu instalacji, jeżeli zaprasowanie złączki zostało pominięte. | 1 rok
P206320 | 22P206320 | N | * | 0 | poprzednio cena na zapytanie | Kalibrator "nieszczelny" | HERZ | 63x4,5 |  | 900417410006 2 | szt. | 1 | Kalibrator "nieszczelny". Wykonanie specjalne. Przy zastosowaniu tego kalibratora, połączenie zawsze wykazuje nieszczelność przy napełnianiu instalacji, jeżeli zaprasowanie złączki zostało pominięte. | 1 rok
P300004 | 22P300004 | N | * | 0 | poprzednio cena na zapytanie | Zaciskarka ręczna | REMS |  |  | 900417417070 6 | szt. | 1 | Ręczny przyrząd zaciskowy – szczęki zaciskowe REMS typ TH 16-26 należy zamawiać oddzielnie. (REMS – art. nr 574000). | 1 rok
P300005 | 22P300005 | N | * | 0 | poprzednio cena na zapytanie | Zaciskarka elektryczna | REMS |  |  | 900417415850 6 | szt. | 1 | Zaciskarka elektryczna 230 V wraz z walizką. (REMS – art. nr 577011). | 1 rok
P300007 | 22P300007 | N | * | 0 | poprzednio cena na zapytanie | Zaciskarka akumulatorowa | REMS |  |  | 900417415810 0 | szt. | 1 | Zaciskarka akumulatorowa Li-Ion 14,4 V, 2,2 Ah wraz z walizką, akumulatorem i ładowarką. (REMS – art. nr 571013). | 1 rok
P701018 | 22P701018 | I | * | 0 | poprzednio cena na zapytanie | Złączka R 1/2 | HERZ | 10 x 1,3 -G 1/2 |  | 900417499936 9 | szt. | 150 | Złączka R 1/2, uszczelnienie O-ringiem, do trójnikowego zespołu odgałęzienia. | 5 lat
P701600 | 22P701600 | I | 20.6 | 19.9 | 3.518% | Złączka 16 mm | HERZ | 16x2 - 16x2 |  | 900417413120 2 | szt. | 200 | Złączka - 16x2-16x2. | 5 lat
P701610 | 22P701610 | I | 26.9 | 25.9 | 3.861% | Korek zaprasowywany | HERZ | 16x2 |  | 900417413860 7 | szt. | 200 | Korek zaprasowywany | 5 lat
P701611 | 22P701611 | I | 19.1 | 18.4 | 3.804% | Złączka prosta z gwintem zewnętrznym | HERZ | 16x2-R 1/2 |  | 900417414210 9 | szt. | 150 | Złączka prosta - 16x2-R 1/2. | 5 lat
P701618 | 22P701618 | I | 18.6 | 17.9 | 3.911% | Złączka R 1/2 | HERZ | 16x2-G 1/2 |  | 900417415390 7 | szt. | 150 | Złączka R 1/2, uszczelnienie O-ringiem, do trójnikowego zespołu odgałęzienia. | 5 lat
P701621 | 22P701621 | I | 23 | 22.2 | 3.604% | Złączka prosta z gwintem wewnętrznym | HERZ | 16x2-Rp 1/2 |  | 900417414440 0 | szt. | 150 | Złączka prosta - 16x2-Rp 1/2. | 5 lat
P701641 | 22P701641 | I | 30.1 | 29 | 3.793% | Złączka 16 z pólśrubunkiem, gwint wewnętrzny G3/4 | HERZ | 16x2 - G3/4 |  | 900417413980 2 | szt. | 50 | Złączka prosta z pólśrubunkiem, uszczelnienie płaskie - 16x2 -G 3/4. | 5 lat
P701642 | 22P701642 | I | 39.2 | 37.8 | 3.704% | Złączka 16 z pólśrubunkiem, gwint wewnętrzny G1 | HERZ | 16x2 - G1 |  | 900417413990 1 | szt. | 100 | Złączka prosta z pólśrubunkiem, uszczelnienie płaskie - 16x2-G1. | 5 lat
P701651 | 22P701651 | I | 68.2 | 65.8 | 3.647% | Złącze zaciskowo-śrubunkowe | HERZ | 16x2-3/4 |  | 900417414660 2 | szt. | 70 | Złącze zaciskowo-śrubunkowe, uszczelnienie płaskie. | 5 lat
P701661 | 22P701661 | I | 64 | 61.8 | 3.56% | Złączka z półśrubunkiem, gwint zewnętrzny | HERZ | 16x2-R 1/2 |  | 900417415010 4 | szt. | 100 | Śrubunek prosty z gwintem zewnętrznym, uszczelnienie płaskie. | 5 lat
P701662 | 22P701662 | I | 65.3 | 63 | 3.651% | Śrubunek prosty | HERZ | 16x2-R3/4 |  | 900417415020 3 | szt. | 80 | Śrubunek prosty z gwintem zewnętrznym, uszczelnienie płaskie. | 5 lat
P701671 | 22P701671 | I | 64 | 61.8 | 3.56% | Złączka z półśrubunkiem, gwint wewnętrzny | HERZ | 16x2-Rp 1/2 |  | 900417415190 3 | szt. | 100 | Śrubunek prosty z gwintem wewnętrznym, uszczelnienie płaskie. | 5 lat
P701672 | 22P701672 | I | 65.3 | 63 | 3.651% | Złączka z półśrubunkiem, gwint wewnętrzny | HERZ | 16x2-Rp 3/4 |  | 900417415200 9 | szt. | 80 | Śrubunek prosty z gwintem wewnętrznym, uszczelnienie płaskie. | 5 lat
P701681 | 22P701681 | I | 20.1 | 19.4 | 3.608% | Złączka prosta z półśrubunkiem, uszczelnienie stożkowe | HERZ | 16x2-G 3/4 |  | 900417414780 7 | szt. | 150 | Złączka prosta z półśrubunkiem, uszczelnienie stożkowe - Żółta. | 5 lat
P701682 | 22P701682 | I | 21.3 | 20.5 | 3.902% | Złączka prosta z półśrubunkiem, uszczelnienie stożkowe | HERZ | 16x2-G 3/4 |  | 900417414840 8 | szt. | 150 | Złączka prosta z półśrubunkiem, uszczelnienie stożkowe - Niklowana. | 5 lat
P701686 | 22P701686 | I | 24.5 | 23.6 | 3.814% | Złączka prosta z półśrubunkiem, uszczelnienie stożkowe | HERZ | 16x2-M22x1,5 |  | 900417414900 9 | szt. | 150 | Złączka prosta z półśrubunkiem, uszczelnienie stożkowe - Niklowana. | 5 lat
P701690 | 22P701690 | I | 20.4 | 19.7 | 3.553% | Złączka prosta z półśrubunkiem, uszczelnienie stożkowe | HERZ | 16x2-G 1/2 |  | 900417414960 3 | szt. | 150 | Złączka prosta z półśrubunkiem, uszczelnienie stożkowe - Niklowana. | 5 lat
P701700 | 22P701700 | I | 24.4 | 23.5 | 3.83% | Złączka prosta z półśrubunkiem, uszczelnienie stożkowe | HERZ | 17 x 2 - 17 x 2 |  | 900417413130 1 | szt. | 150 | Złączka 17 x 2 - 17 x 2 | 5 lat
P702000 | 22P702000 | I | 24.2 | 23.3 | 3.863% | Złączka 20 mm | HERZ | 20 x 2 - 20 x 2 |  | 900417413150 9 | szt. | 150 | Złączka - 20 x 2 - 20 x 2. | 5 lat
P702001 | 22P702001 | I | 24.3 | 23.4 | 3.846% | Złączka redukcyjna | HERZ | 20x2-16x2 |  | 900417413280 3 | szt. | 150 | Złączka redukcyjna - 20x2-16x2. | 5 lat
P702010 | 22P702010 | I | 32.3 | 31.2 | 3.526% | Korek zaprasowywany | HERZ | 20x2 |  | 900417413890 4 | szt. | 200 | Korek zaprasowywany. | 5 lat
P702011 | 22P702011 | I | 20.4 | 19.7 | 3.553% | Złączka prosta | HERZ | 20x2-R 1/2 |  | 900417414250 5 | szt. | 150 | Złączka prosta - 20x2-R 1/2. | 5 lat
P702012 | 22P702012 | I | 26.9 | 25.9 | 3.861% | Złączka prosta z gwintem zewnętrznym | HERZ | 20x2-R3/4 |  | 900417414260 4 | szt. | 150 | Złączka prosta - 20x2-R3/4. | 5 lat
P702018 | 22P702018 | I | 19.8 | 19.1 | 3.665% | Złączka R 1/2 | HERZ | 20x2-G 1/2 |  | 900417415410 2 | szt. | 150 | Złączka R 1/2, uszczelnienie O-ringiem, do trójnikowego zespołu odgałęzienia | 5 lat
P702021 | 22P702021 | I | 22.3 | 21.5 | 3.721% | Złączka prosta | HERZ | 20x2-Rp1/2 |  | 900417414480 6 | szt. | 150 | Złączka prosta - 20x2-Rp1/2. | 5 lat
P702022 | 22P702022 | I | 30.4 | 29.3 | 3.754% | Złączka prosta z gwintem wewnętrznym | HERZ | 20x2-Rp3/4 |  | 900417414490 5 | szt. | 100 | Złączka prosta - 20x2-Rp3/4. | 5 lat
P702041 | 22P702041 | I | 31.9 | 30.8 | 3.571% | Złączka 20 z pólśrubunkiem, gwint wewnętrzny G3/4 | HERZ | 20x2 - G3/4 |  | 900417414020 4 | szt. | 50 | Złączka prosta z pólśrubunkiem, uszczelnienie płaskie - 20x2-G 3/4. | 5 lat
P702042 | 22P702042 | I | 42.3 | 40.8 | 3.676% | Złączka 20 z pólśrubunkiem, gwint wewnętrzny G1 | HERZ | 20x2 - G1 |  | 900417414040 2 | szt. | 100 | Złączka prosta z pólśrubunkiem, uszczelnienie płaskie - 20x2-G1. | 5 lat
P702051 | 22P702051 | I | 74.5 | 71.9 | 3.616% | Złącze zaciskowo-śrubunkowe | HERZ | 20x2-3/4 |  | 900417414680 0 | szt. | 70 | Złącze zaciskowo-śrubunkowe, uszczelnienie płaskie. | 5 lat
P702061 | 22P702061 | I | 68.9 | 66.5 | 3.609% | Złączka z półśrubunkiem, gwint zewnętrzny | HERZ | 20x2-R1/2 |  | 900417415050 0 | szt. | 80 | Śrubunek prosty z gwintem zewnętrznym, uszczelnienie płaskie. | 5 lat
P702062 | 22P702062 | I | 72.1 | 69.6 | 3.592% | Złączka z półśrubunkiem, gwint zewnętrzny | HERZ | 20x2-R3/4 |  | 900417415060 9 | szt. | 70 | Śrubunek prosty z gwintem zewnętrznym, uszczelnienie płaskie. | 5 lat
P702071 | 22P702071 | I | 68.9 | 66.5 | 3.609% | Złączka z półśrubunkiem, gwint wewnętrzny | HERZ | 20x2-Rp 1/2 |  | 900417415230 6 | szt. | 80 | Śrubunek prosty z gwintem wewnętrznym, uszczelnienie płaskie. | 5 lat
P702072 | 22P702072 | I | 72.1 | 69.6 | 3.592% | Śrubunek prosty | HERZ | 20x2-Rp 3/4 |  | 900417415240 5 | szt. | 70 | Śrubunek prosty z gwintem wewnętrznym, uszczelnienie płaskie. | 5 lat
P702081 | 22P702081 | I | 21.3 | 20.5 | 3.902% | Złączka prosta z półśrubunkiem, uszczelnienie stożkowe | HERZ | 20x2-G3/4 |  | 900417414810 1 | szt. | 140 | Złączka prosta z półśrubunkiem, uszczelnienie stożkowe - Żółta. | 5 lat
P702082 | 22P702082 | I | 22.6 | 21.8 | 3.67% | Złączka prosta z półśrubunkiem, uszczelnienie stożkowe | HERZ | 20x2-G3/4 |  | 900417414870 5 | szt. | 140 | Złączka prosta z półśrubunkiem, uszczelnienie stożkowe - Niklowana. | 5 lat
P702090 | 22P702090 | I | 21.3 | 20.5 | 3.902% | Złączka prosta z półśrubunkiem, uszczelnienie stożkowe | HERZ | 20x2-G 1/2 |  | 900417414990 0 | szt. | 150 | Złączka prosta z półśrubunkiem, uszczelnienie stożkowe - Niklowana. | 5 lat
P702600 | 22P702600 | I | 33.1 | 31.9 | 3.762% | Złączka 26 mm | HERZ | 26x3 - 26x3 |  | 900417413190 5 | szt. | 100 | Złączka - 26x3-26x3. | 5 lat
P702601 | 22P702601 | I | 31.3 | 30.2 | 3.642% | Złączka redukcyjna | HERZ | 26x3-16x2 |  | 900417413380 0 | szt. | 100 | Złączka redukcyjna - 26x3-16x2. | 5 lat
P702602 | 22P702602 | I | 31.3 | 30.2 | 3.642% | Złączka redukcyjna | HERZ | 26x3-20x2 |  | 900417413410 4 | szt. | 100 | Złączka redukcyjna - 26x3-20x2. | 5 lat
P702610 | 22P702610 | I | 43 | 41.5 | 3.614% | Korek zaprasowywany | HERZ | 26x3 |  | 900417413920 8 | szt. | 100 | Korek zaprasowywany. | 5 lat
P702612 | 22P702612 | I | 42.2 | 40.7 | 3.686% | Złączka prosta | HERZ | 26x3-R3/4 |  | 900417414330 4 | szt. | 100 | Złączka prosta - 26x3-R3/4. | 5 lat
P702613 | 22P702613 | I | 45.8 | 44.2 | 3.62% | Złączka prosta z gwintem zewnętrznym | HERZ | 26x3-R1 |  | 900417414340 3 | szt. | 80 | Złączka prosta - 26x3-R1. | 5 lat
P702618 | 22P702618 | I | 24.5 | 23.6 | 3.814% | Złączka R 1/2 | HERZ | 26x3-G1/2 |  | 900417415450 8 | szt. | 100 | Złączka R 1/2, uszczelnienie O-ringiem, do trójnikowego zespołu odgałęzienia. | 5 lat
P702622 | 22P702622 | I | 51.4 | 49.6 | 3.629% | Złączka prosta | HERZ | 26x3-Rp3/4 |  | 900417414560 5 | szt. | 100 | Złączka prosta - 26x3-Rp3/4. | 5 lat
P702623 | 22P702623 | I | 52.4 | 50.6 | 3.557% | Złączka prosta z gwintem wewnętrznym | HERZ | 26x3-Rp1 |  | 900417414570 4 | szt. | 70 | Złączka prosta - 26x3-Rp1. | 5 lat
P702642 | 22P702642 | I | 45.3 | 43.7 | 3.661% | Złączka 26 z pólśrubunkiem, gwint wewnętrzny G1 | HERZ |  | 26 x 3 - G 1 | 900417414100 3 | szt. | 80 | Złączka prosta z pólśrubunkiem, uszczelnienie płaskie - 26 x 3 - G 1. | 5 lat
P702643 | 22P702643 | I | 59.4 | 57.3 | 3.665% | Złączka 26 z pólśrubunkiem, gwint wewnętrzny G1 1/4 | HERZ |  | 26x3-G11/4 | 900417414110 2 | szt. | 50 | Złączka prosta z pólśrubunkiem, uszczelnienie płaskie - 26x3-G11/4. | 5 lat
P702652 | 22P702652 | I | 102.8 | 99.3 | 3.525% | Złącze zaciskowo-śrubunkowe | HERZ | 26 x 3 -1 |  | 900417414720 3 | szt. | 50 | Złącze zaciskowo-śrubunkowe, uszczelnienie płaskie. | 5 lat
P702662 | 22P702662 | I | 94.3 | 91.1 | 3.513% | Złączka z półśrubunkiem, gwint zewnętrzny | HERZ | 26 x 3 - R 3/4 |  | 900417415130 9 | szt. | 50 | Śrubunek prosty z gwintem zewnętrznym, uszczelnienie płaskie. | 5 lat
P702663 | 22P702663 | I | 97.8 | 94.4 | 3.602% | Śrubunek prosty | HERZ | 26 x 3 - R 1 |  | 900417415140 8 | szt. | 50 | Śrubunek prosty z gwintem zewnętrznym, uszczelnienie płaskie. | 5 lat
P702672 | 22P702672 | I | 94.3 | 91.1 | 3.513% | Złączka z półśrubunkiem, gwint wewnętrzny | HERZ | 26x3-Rp3/4 |  | 900417415310 5 | szt. | 50 | Śrubunek prosty z gwintem wewnętrznym, uszczelnienie płaskie. | 5 lat
P702673 | 22P702673 | I | 97.8 | 94.4 | 3.602% | Śrubunek prosty | HERZ | 26 x 3 - Rp 1 |  | 900417415320 4 | szt. | 50 | Śrubunek prosty z gwintem wewnętrznym, uszczelnienie płaskie. | 5 lat
P703200 | 22P703200 | I | 52.6 | 50.8 | 3.543% | Złączka 32 | HERZ | 32x3-32x3 |  | 900417413200 1 | szt. | 50 | Złączka - 32x3-32x3. | 5 lat
P703201 | 22P703201 | I | 52.6 | 50.8 | 3.543% | Złączka redukcyjna | HERZ | 32x3-16x2 |  | 900417413430 2 | szt. | 60 | Złączka redukcyjna - 32x3-16x2. | 5 lat
P703202 | 22P703202 | I | 52.6 | 50.8 | 3.543% | Złączka redukcyjna | HERZ | 32x3-20x2 |  | 900417413450 0 | szt. | 60 | Złączka redukcyjna - 32x3-20x2. | 5 lat
P703206 | 22P703206 | I | 52.6 | 50.8 | 3.543% | Złączka redukcyjna | HERZ | 32x3-26x3 |  | 900417413490 6 | szt. | 60 | Złączka redukcyjna - 32x3-26x3. | 5 lat
P703210 | 22P703210 | I | 56.6 | 54.6 | 3.663% | Korek zaprasowywany | HERZ | 32x3 |  | 900417413930 7 | szt. | 80 | Korek zaprasowywany. | 5 lat
P703213 | 22P703213 | I | 52.7 | 50.9 | 3.536% | Złączka prosta z gwintem zewnętrznym | HERZ | 32x3-R1 |  | 900417414350 2 | szt. | 70 | Złączka prosta - 32x3-R1. | 5 lat
P703214 | 22P703214 | I | 64.1 | 61.9 | 3.554% | Złączka prosta z gwintem zewnętrznym | HERZ | 32x3-R11/4 |  | 900417414360 1 | szt. | 50 | Złączka prosta - 32x3-R11/4. | 5 lat
P703223 | 22P703223 | I | 57.2 | 55.2 | 3.623% | Złączka prosta | HERZ | 32 x 3 - Rp 1 |  | 900417414580 3 | szt. | 50 | Złączka prosta - 32 x 3 - Rp 1. | 5 lat
P703224 | 22P703224 | I | 77.8 | 75.1 | 3.595% | Złączka prosta z gwintem wewnętrznym | HERZ | 32x3-Rp1 1/4 |  | 900417414590 2 | szt. | 30 | Złączka prosta - 32x3-Rp1 1/4. | 5 lat
P703243 | 22P703243 | I | 64.4 | 62.2 | 3.537% | Złączka 32 z pólśrubunkiem, gwint wewnętrzny | HERZ |  | 32x3-G11/4 | 900417414120 1 | szt. | 50 | Złączka prosta z pólśrubunkiem, uszczelnienie płaskie - 32x3-G11/4. | 5 lat
P703244 | 22P703244 | I | 67.4 | 65.1 | 3.533% | Złączka 32 z pólśrubunkiem, gwint wewnętrzny | HERZ |  | 32x3-G11/2 | 900417414130 0 | szt. | 40 | Złączka prosta z pólśrubunkiem, uszczelnienie płaskie - 32x3-G11/2. | 5 lat
P703253 | 22P703253 | I | 137.5 | 132.8 | 3.539% | Złącze zaciskowo-śrubunkowe | HERZ | 32x3 -1 1/4 |  | 900417414730 2 | szt. | 30 | Złącze zaciskowo-śrubunkowe, uszczelnienie płaskie. | 5 lat
P703263 | 22P703263 | I | 126.7 | 122.4 | 3.513% | Złączka 32 z półśrubunkiem, gwint zewnętrzny | HERZ | 32x3-R1 |  | 900417415150 7 | szt. | 40 | Śrubunek prosty z gwintem zewnętrznym, uszczelnienie płaskie. | 5 lat
P703273 | 22P703273 | I | 126.7 | 122.4 | 3.513% | Złączka 32 z pólśrubunkiem, gwint wewnętrzny | HERZ | 32 x 3 - Rp 1 |  | 900417415330 3 | szt. | 40 | Śrubunek prosty z gwintem wewnętrznym, uszczelnienie płaskie. | 5 lat
P706346 | 22P706346 | I | * | 0 | poprzednio cena na zapytanie | Złączka prosta z pólśrubunkiem, uszczelnienie płaskie | HERZ |  | 63 x 4,5 - G 21/2 | 900417414190 4 | szt. | 14 | Złączka prosta - 63 x 4,5 - G 21/2. | 5 lat
P711000 | 22P711000 | I | 37.5 | 36.2 | 3.591% | Kolano 90° | HERZ | 20x2-10x1,3 |  | 900417410020 8 | szt. | 10 | Kolano 90° - 20x2-10x1,3. | 5 lat
P711600 | 22P711600 | I | 28.6 | 27.6 | 3.623% | Kolano 90° | HERZ | 16x2 |  | 900417410060 4 | szt. | 150 | Kolano 90° - 16x2. | 5 lat
P711611 | 22P711611 | I | 30.1 | 29 | 3.793% | Kolano | HERZ | 16x2-R 1/2 |  | 900417410700 9 | szt. | 150 | Kolano - 16x2-R 1/2. | 5 lat
P711614 | 22P711614 | I | 45.6 | 44 | 3.636% | Śrubunek kątowy, uszczelnienie stożkowe | HERZ | 16x2-G 3/4 |  | 900417411220 1 | szt. | 60 | Niklowany, do HERZ 3000. | 5 lat
P711621 | 22P711621 | I | 30.8 | 29.7 | 3.704% | Kolano | HERZ | 16x2-Rp 1/2 |  | 900417410850 1 | szt. | 120 | Kolano - 16x2-Rp 1/2. | 5 lat
P711631 | 22P711631 | I | 33.9 | 32.7 | 3.67% | Kolano naścienne krótkie | HERZ | 16x2-Rp1/2 |  | 900417410190 8 | szt. | 50 | Kolano naścienne krótkie - 16x2-Rp1/2. | 5 lat
P711633 | 22P711633 | I | 124.2 | 120 | 3.5% | Szyna montażowa do przejścia przez ścianę | HERZ | 16x2-Rp 1/2 |  | 900417410470 1 | szt. | 6 | Szyna montażowa do przejścia przez ścianę, z adapterem, 2 kolana krótkie. | 5 lat
P711635 | 22P711635 | I | 61.3 | 59.2 | 3.547% | Kolano naścienne podwójne o figurze U, kolano naścienne podwójne krótkie | HERZ | 16x2-Rp1/2-16x2 |  | 900417410300 1 | szt. | 10 | Kolano naścienne podwójne o figurze U, kolano naścienne podwójne krótkie - 16x2-Rp1/2-16x2. | 5 lat
P711641 | 22P711641 | I | 50 | 48.3 | 3.52% | Kolano naścienne długie | HERZ | 16x2-Rp1/2 |  | 900417410400 8 | szt. | 10 | Kolano naścienne podwójne o figurze U, kolano naścienne podwójne krótkie - 16x2-Rp1/2. | 5 lat
P711643 | 22P711643 | I | 145.2 | 140.2 | 3.566% | Szyna montażowa do przejścia przez ścianę | HERZ | 16x2-Rp 1/2 |  | 900417410610 1 | szt. | 6 | Szyna montażowa do przejścia przez ścianę, z adapterem, 2 kolana długie. | 5 lat
P711651 | 22P711651 | I | * | 0 | poprzednio cena na zapytanie | Kolano do przejścia przez ścianę | HERZ | 16x2- Rp 1/2 30 mm |  | 900417411070 2 | szt. | 10 | Kolano do przejścia przez ścianę - 16x2- Rp 1/2 30 mm. | 5 lat
P711652 | 22P711652 | I | 67.3 | 65 | 3.538% | Kolano do przejścia przez ścianę | HERZ | 16x2- Rp 1/2 30 mm |  | 900417411030 6 | szt. | 30 | Kolano do przejścia przez ścianę - 16x2- Rp 1/2 30 mm. | 5 lat
P711653 | 22P711653 | I | * | 0 | poprzednio cena na zapytanie | Kolano do przejścia przez ścianę | HERZ | 16x2-Rp1/2 z blokadą skręcania, do ścian do 30 mm |  | 900417410990 4 | szt. | 10 | 16x2-Rp1/2 z blokadą skręcania, do ścian do 30 mm. | 5 lat
P711654 | 22P711654 | I | * | 0 | poprzednio cena na zapytanie | Szyna montażowa do przejścia przez ścianę | HERZ | 16x2-Rp1/2 30mm |  | 900417411090 0 | szt. | 6 | Szyna montażowa do przejścia przez ścianę, z adapterem, 2 kolana 3/4 gz, 30 mm. | 5 lat
P711656 | 22P711656 | I | 80.7 | 77.9 | 3.594% | Kolana naścienne (komplet) | HERZ | 16 x2-Rp 1/2 153/120/100 Komplet: szyna + 2 kolana naścienne |  | 900417410650 7 | szt. | 10 | 16 x2-Rp 1/2 153/120/100 Komplet: szyna + 2 kolana naścienne. | 5 lat
P711661 | 22P711661 | I | 51.4 | 49.6 | 3.629% | Trójnik i kolano do spłuczki WC, podtynkowe | HERZ | 16x2-Rp1/2 |  | 900417411140 2 | szt. | 50 | Trójnik i kolano do spłuczki WC, podtynkowe - 16x2-Rp1/2. | 5 lat
P711671 | 22P711671 | I | 65.4 | 63.1 | 3.645% | Śrubunek kątowy | HERZ | 16x2-R 1/2 |  | 900417411330 7 | szt. | 80 | Śrubunek kątowy z gwintem zewnętrznym. | 5 lat
P711681 | 22P711681 | I | 70.7 | 68.3 | 3.514% | Śrubunek kątowy | HERZ | 16x2-Rp 1/2 |  | 900417411390 1 | szt. | 80 | Śrubunek kątowy z gwintem wewnętrznym. | 5 lat
P711691 | 22P711691 | I | 75.6 | 73 | 3.562% | Przyłącze grzejnikowe, niklowane; 300 mm /1100 mm | HERZ |  |  | 900417415600 7 | szt. | 2 | Przyłącze grzejnikowe, niklowane - 16x2-15 mm/300 mm. | 5 lat
P711692 | 22P711692 | I | 99.7 | 96.3 | 3.531% | Przyłącze grzejnikowe, niklowane; 300 mm /1100 mm | HERZ |  |  | 900417415660 1 | szt. | 2 | Przyłącze grzejnikowe, niklowane - 16x2-15 mm/1100 mm. | 5 lat
P712000 | 22P712000 | I | 29.9 | 28.8 | 3.819% | Kolano 90° | HERZ | 20x2 |  | 900417410900 3 | szt. | 80 | Kolano 90° - 20x2. | 5 lat
P712011 | 22P712011 | I | 31.1 | 30 | 3.667% | Kolano | HERZ | 20x2-R 1/2 |  | 900417410720 7 | szt. | 120 | Kolano - 20x2-R 1/2. | 5 lat
P712012 | 22P712012 | I | 32.5 | 31.4 | 3.503% | Kolano | HERZ | 20x2-R3/4 |  | 900417410730 6 | szt. | 100 | Kolano - 20x2-R3/4. | 5 lat
P712014 | 22P712014 | I | 45.6 | 44 | 3.636% | Śrubunek kątowy, uszczelnienie stożkowe | HERZ | 20x2-G3/4 |  | 900417411240 9 | szt. | 50 | Niklowany, do HERZ 3000. | 5 lat
P712021 | 22P712021 | I | 33 | 31.8 | 3.774% | Kolano | HERZ | 20x2-Rp1/2 |  | 900417410870 9 | szt. | 100 | Kolano - 20x2-Rp1/2. | 5 lat
P712022 | 22P712022 | I | 44 | 42.5 | 3.529% | Kolano | HERZ | 20x2-Rp3/4 |  | 900417410880 8 | szt. | 50 | Kolano- 20x2-Rp3/4. | 5 lat
P712031 | 22P712031 | I | 37.7 | 36.4 | 3.571% | Kolano naścienne 20 x 1/2 krótkie | HERZ | 20x2 - Rp 1/2 |  | 900417410210 3 | szt. | 50 | Kolano naścienne krótkie - 20x2-Rp 1/2. | 5 lat
P712032 | 22P712032 | I | 53.4 | 51.5 | 3.689% | Kolano naścienne 20 x 3/4 krótkie | HERZ | 20 x 2 - Rp 3/4 |  | 900417410220 2 | szt. | 50 | Kolano naścienne krótkie - 20 x 2 - Rp 3/4. | 5 lat
P712033 | 22P712033 | I | 129.1 | 124.7 | 3.528% | Szyna montażowa do przejścia przez ścianę | HERZ | 20x2-Rp1/2 |  | 900417410490 9 | szt. | 6 | Szyna montażowa do przejścia przez ścianę, z adapterem, 2 kolana krótkie. | 5 lat
P712035 | 22P712035 | I | 61.3 | 59.2 | 3.547% | Kolano naścienne podwójne o figurze U, kolano naścienne podwójne krótkie | HERZ | 20x2-Rp 1/2-20x2 |  | 900417410320 9 | szt. | 10 | Kolano naścienne podwójne o figurze U, kolano naścienne podwójne krótkie - 20x2-Rp 1/2-20x2. | 5 lat
P712041 | 22P712041 | I | 51.7 | 49.9 | 3.607% | Kolano naścienne długie | HERZ | 20x2-Rp 1/2 |  | 900417410420 6 | szt. | 10 | Kolano naścienne długie - 20x2-Rp 1/2. | 5 lat
P712043 | 22P712043 | I | 148.6 | 143.5 | 3.554% | Szyna montażowa do przejścia przez ścianę | HERZ | 20x2-Rp1/2 |  | 900417410630 9 | szt. | 6 | Szyna montażowa do przejścia przez ścianę, z adapterem, 2 kolana długie | 5 lat
P712052 | 22P712052 | I | 67.3 | 65 | 3.538% | Kolano do przejścia przez ścianę | HERZ | 20x2- Rp 1/2 30 mm |  | 900417411050 4 | szt. | 30 | Kolano do przejścia przez ścianę - 20x2- Rp 1/2 30 mm. | 5 lat
P712053 | 22P712053 | I | * | 0 | poprzednio cena na zapytanie | Kolano do przejścia przez ścianę | HERZ | 20x2-Rp 1/2 z blokadą skręcania, do ścian do 30 mm |  | 900417411010 8 | szt. | 10 | 20x2-Rp 1/2 z blokadą skręcania, do ścian do 30 mm. | 5 lat
P712054 | 22P712054 | I | * | 0 | poprzednio cena na zapytanie | Szyna montażowa do przejścia przez ścianę | HERZ | 20x2- Rp 1/2 30 mm |  | 900417411110 5 | szt. | 6 | Szyna montażowa do przejścia przez ścianę, z adapterem, 2 kolana 3/4 gz, 30 mm. | 5 lat
P712061 | 22P712061 | I | 53.1 | 51.3 | 3.509% | Trójnik i kolano do spłuczki WC, podtynkowe | HERZ | 20x2-Rp 1/2 |  | 900417411160 0 | szt. | 50 | Trójnik i kolano do spłuczki WC, podtynkowe - 20x2-Rp 1/2. | 5 lat
P712071 | 22P712071 | I | 65.4 | 63.1 | 3.645% | Śrubunek kątowy | HERZ | 20x2-R 1/2 |  | 900417411350 5 | szt. | 60 | Śrubunek kątowy z gwintem zewnętrznym. | 5 lat
P712072 | 22P712072 | I | 66.5 | 64.2 | 3.583% | Śrubunek kątowy | HERZ | 20x2-R3/4 |  | 900417411360 4 | szt. | 50 | Śrubunek kątowy z gwintem zewnętrznym. | 5 lat
P712081 | 22P712081 | I | 70.7 | 68.3 | 3.514% | Śrubunek kątowy | HERZ | 20x2-Rp 1/2 |  | 900417411410 6 | szt. | 60 | Śrubunek kątowy z gwintem wewnętrznym. | 5 lat
P712082 | 22P712082 | I | 74.7 | 72.1 | 3.606% | Śrubunek kątowy | HERZ | 20x2-Rp 3/4 |  | 900417411420 5 | szt. | 50 | Śrubunek kątowy z gwintem wewnętrznym. | 5 lat
P712091 | 22P712091 | I | 75.6 | 73 | 3.562% | Przyłącze grzejnikowe, niklowane; 300 mm /1100 mm | HERZ |  |  | 900417415630 4 | szt. | 2 | Przyłącze grzejnikowe, niklowane - 20x2-15 mm/300 mm. | 5 lat
P712092 | 22P712092 | I | 100.8 | 97.3 | 3.597% | Przyłącze grzejnikowe, niklowane; 300 mm /1100 mm | HERZ |  |  | 900417415690 8 | szt. | 2 | Przyłącze grzejnikowe, niklowane - 20x2-15 mm/1100 mm. | 5 lat
P712600 | 22P712600 | I | 43.5 | 42 | 3.571% | Kolano 90° | HERZ | 26x3 |  | 900417410130 4 | szt. | 30 | Kolano 90° - 26x3. | 5 lat
P712601 | 22P712601 | I | 70.1 | 67.7 | 3.545% | Kolano 45° | HERZ | 26x3 |  | 900417411280 5 | szt. | 50 | Kolano 90° - 26x3. | 5 lat
P712612 | 22P712612 | I | 47.7 | 46 | 3.696% | Kolano | HERZ | 26x3-R3/4 |  | 900417410780 1 | szt. | 50 | Kolano - 26x3-R3/4. | 5 lat
P712622 | 22P712622 | I | 51.8 | 50 | 3.6% | Kolano | HERZ | 26x3-Rp3/4 |  | 900417410930 0 | szt. | 50 | Kolano - 26x3-Rp3/4. | 5 lat
P712632 | 22P712632 | I | 54.3 | 52.4 | 3.626% | Kolano naścienne krótkie | HERZ | 26 x 3 - Rp 3/4 |  | 900417410270 7 | szt. | 50 | Kolano naścienne krótkie - 26 x 3 - Rp 3/4. | 5 lat
P712673 | 22P712673 | I | 78.4 | 75.7 | 3.567% | Śrubunek kątowy | HERZ | 26 x 3 - R 1 |  | 900417411370 3 | szt. | 40 | Śrubunek kątowy z gwintem zewnętrznym. | 5 lat
P712683 | 22P712683 | I | 87.3 | 84.3 | 3.559% | Śrubunek kątowy | HERZ | 26x3-Rp1 |  | 900417411430 4 | szt. | 40 | Śrubunek kątowy z gwintem wewnętrznym. | 5 lat
P713200 | 22P713200 | I | 60.1 | 58 | 3.621% | Kolano 90° | HERZ | 32x3 |  | 900417410140 3 | szt. | 25 | Kolano 90° - 32x3. | 5 lat
P713201 | 22P713201 | I | 90.1 | 87 | 3.563% | Kolano 45° | HERZ | 32x3 |  | 900417411290 4 | szt. | 30 | Kolano 90° - 32x3. | 5 lat
P713213 | 22P713213 | I | 68.9 | 66.5 | 3.609% | Kolano | HERZ | 32x3-R1 |  | 900417410790 0 | szt. | 30 | Kolano - 32x3-R1. | 5 lat
P713223 | 22P713223 | I | 80.1 | 77.3 | 3.622% | Kolano | HERZ | 32 x 3 - Rp 1 |  | 900417410940 9 | szt. | 30 | Kolano - 32 x 3 - Rp 1. | 5 lat
P713274 | 22P713274 | I | 102.3 | 98.8 | 3.543% | Śrubunek kątowy | HERZ | 32x3-R1 1/4 |  | 900417411380 2 | szt. | 30 | Śrubunek kątowy z gwintem zewnętrznym. | 5 lat
P713284 | 22P713284 | I | 109.7 | 105.9 | 3.588% | Śrubunek kątowy | HERZ | 32x3-Rp 1 1/4 |  | 900417411440 3 | szt. | 30 | Śrubunek kątowy z gwintem wewnętrznym. | 5 lat
P721000 | 22P721000 | I | 55 | 53.1 | 3.578% | Trójnik | HERZ | 20x2-10x1,3x-20x2 |  | 900417412082 4 | szt. | 100 | Trójnik zaprasowywany | 5 lat
P721600 | 22P721600 | I | 36 | 34.7 | 3.746% | Trójnik | HERZ | 16x2 |  | 900417411950 7 | szt. | 60 | Trójnik - wyjścia jednakowe | 5 lat
P721603 | 22P721603 | I | 46.9 | 45.3 | 3.532% | Trójnik | HERZ | 16x2-20x2-16x2 |  | 900417413010 6 | szt. | 50 | Trójnik - wyjście środkowe większe | 5 lat
P721641 | 22P721641 | I | 46 | 44.4 | 3.604% | Trójnik | HERZ | 16 x 2-Rp 1/2-16x2 |  | 900417411680 3 | szt. | 60 | Trójnik - 16 x 2-Rp 1/2-16x2. | 5 lat
P721651 | 22P721651 | I | 43.9 | 42.4 | 3.538% | Trójnik | HERZ | 16x2-R1/2-16x2 |  | 900417411450 2 | szt. | 60 | Trójnik - 16x2-R1/2-16x2. | 5 lat
P721661 | 22P721661 | I | 66.7 | 64.4 | 3.571% | Trójnik i kolano do spłuczki WC, podtynkowe | HERZ | 16x2-Rp1/2-16x2 |  | 900417411180 8 | szt. | 50 | Trójnik i kolano do spłuczki WC, podtynkowe - 16x2-Rp1/2-16x2. | 5 lat
P721662 | 22P721662 | I | 157.1 | 151.7 | 3.56% | Zawór kulowy z dźwignią i przyłączem zaprasowywanym. | HERZ | 16 | 15-16 x2,0 | 3830002829654 | szt. | 50 | Zawór kulowy z dźwignią i przyłączem zaprasowywanym. Korpus z mosiądzu kutego odpornego na wypłukiwanie cynku wg DIN 17660, przyłącze zaprasowywane do rur wielowarstwowych z tworzywa sztucznego. | 5 lat
P721663 | 22P721663 | I | * | 0 | poprzednio cena na zapytanie | Zawór kulowy podtynkowy | HERZ | 15-16 x 2,0 | 15-16 x2,0 | 900417470355 3 | szt. | 25 | Zawór kulowy podtynkowy. Korpus z mosiądzu kutego wg EN 12420. Przyłącze zaprasowywane do rur wielowarstwowych z przekładką aluminiową. Kula z kutego, chromowanego mosiądzu, z pełnym otwarciem. | 5 lat
P721691 | 22P721691 | I | 87.9 | 84.9 | 3.534% | Przyłącze grzejnikowe, niklowane; 300 mm /1100 mm | HERZ |  |  | 900417415480 5 | szt. | 2 | Przyłącze grzejnikowe, niklowane - 16x2-15 mm/300 mm. | 5 lat
P721692 | 22P721692 | I | 119.3 | 115.2 | 3.559% | Przyłącze grzejnikowe, niklowane; 300 mm /1100 mm | HERZ |  |  | 900417415540 6 | szt. | 2 | Przyłącze grzejnikowe, niklowane - 16x2-15 mm/1100 mm. | 5 lat
P721862 | 22P721862 | I | * | 0 | poprzednio cena na zapytanie | Zawór kulowy z dźwignią i przyłączem zaprasowywanym. | HERZ | 16 | 15-18 x2,0 | 3830002829661 | szt. | 50 | Zawór kulowy z dźwignią i przyłączem zaprasowywanym. Korpus z mosiądzu kutego odpornego na wypłukiwanie cynku wg DIN 17660, przyłącze zaprasowywane do rur wielowarstwowych z tworzywa sztucznego. | 5 lat
P722000 | 22P722000 | I | 44.6 | 43 | 3.721% | Trójnik | HERZ | 20x2 |  | 900417411980 4 | szt. | 50 | Trójnik - wyjścia jednakowe | 5 lat
P722001 | 22P722001 | I | 45.3 | 43.7 | 3.661% | Trójnik | HERZ | 20x2-16x2-20x2 |  | 900417412100 5 | szt. | 50 | Trójnik - 20x2-16x2-20x2. | 5 lat
P722003 | 22P722003 | I | 45.3 | 43.7 | 3.661% | Trójnik | HERZ | 20x2-16x2-16x2 |  | 900417412450 1 | szt. | 50 | Trójnik - 20x2-16x2-16x2. | 5 lat
P722006 | 22P722006 | I | 62.3 | 60.1 | 3.661% | Trójnik | HERZ | 20 x 2 – 26 x 3 – 20 x 2 |  | 900417413040 3 | szt. | 30 | Trójnik - 20 x 2 – 26 x 3 – 20 x 2. | 5 lat
P722008 | 22P722008 | I | 46.9 | 45.3 | 3.532% | Trójnik | HERZ | 20x2-20x2-16x2 |  | 900417412490 7 | szt. | 50 | Trójnik - 20x2-20x2-16x2. | 5 lat
P722041 | 22P722041 | I | 47.3 | 45.7 | 3.501% | Trójnik | HERZ | 20x2-Rp 1/2-20x2 |  | 900417411700 8 | szt. | 50 | Trójnik - 20x2-Rp 1/2-20x2. | 5 lat
P722042 | 22P722042 | I | 70.1 | 67.7 | 3.545% | Trójnik | HERZ | 20x2-Rp 3/4-20x2 |  | 900417411710 7 | szt. | 50 | Trójnik - 20x2-Rp 3/4-20x2. | 5 lat
P722051 | 22P722051 | I | 46.7 | 45.1 | 3.548% | Trójnik | HERZ | 20x2-R1/2-20x2 |  | 900417411470 0 | szt. | 50 | Trójnik - 20x2-R1/2-20x2. | 5 lat
P722052 | 22P722052 | I | 59.4 | 57.3 | 3.665% | Trójnik | HERZ | 20x2-R3/4-20x2 |  | 900417411480 9 | szt. | 50 | Trójnik - 20x2-R3/4-20x2. | 5 lat
P722061 | 22P722061 | I | 68.2 | 65.8 | 3.647% | Trójnik i kolano do spłuczki WC, podtynkowe | HERZ | 20x2-Rp 1/2-20x2 |  | 900417411190 7 | szt. | 50 | Trójnik i kolano do spłuczki WC, podtynkowe - 20x2-Rp 1/2-20x2. | 5 lat
P722062 | 22P722062 | I | 157.1 | 151.7 | 3.56% | Zawór kulowy z dźwignią i przyłączem zaprasowywanym | HERZ | 15-20x2,0 |  | 3830002829678 | szt. | 50 | Zawór kulowy z dźwignią i przyłączem zaprasowywanym. Korpus z mosiądzu kutego, odpornego na wypłukiwanie cynku zgodnie z DIN 17660, obustronnie przyłącze zaprasowywane do rur wielowarstwowych z tworzywa sztucznego. | 5 lat
P722063 | 22P722063 | I | * | 0 | poprzednio cena na zapytanie | Zawór kulowy podtynkowy | HERZ | 15-20 x 2,0 | 15-20 x2,0 | 900417470365 2 | szt. | 25 | Zawór kulowy podtynkowy. Korpus z mosiądzu kutego wg EN 12420. Przyłącze zaprasowywane do rur wielowarstwowych z przekładką aluminiową. Kula z kutego, chromowanego mosiądzu, z pełnym otwarciem. | 5 lat
P722091 | 22P722091 | I | 87.9 | 84.9 | 3.534% | Przyłącze grzejnikowe, niklowane; 300 mm /1100 mm | HERZ |  |  | 900417415510 9 | szt. | 2 | Przyłącze grzejnikowe, niklowane - 20x2-15 mm/300 mm. | 5 lat
P722092 | 22P722092 | I | 119.3 | 115.2 | 3.559% | Przyłącze grzejnikowe, niklowane; 300 mm /1100 mm | HERZ |  |  | 900417415570 3 | szt. | 2 | Przyłącze grzejnikowe, niklowane - 20x2-15 mm/1100 mm. | 5 lat
P722600 | 22P722600 | I | 62.3 | 60.1 | 3.661% | Trójnik | HERZ | 26x3 |  | 900417412020 6 | szt. | 30 | Trójnik - wyjścia jednakowe. | 5 lat
P722603 | 22P722603 | I | 62.3 | 60.1 | 3.661% | Trójnik | HERZ | 26x3-16x2-26x3 |  | 900417412210 1 | szt. | 5 | Trójnik - 26x3-16x2-26x3. | 5 lat
P722605 | 22P722605 | I | 62.3 | 60.1 | 3.661% | Trójnik | HERZ | 26x3-20x2-26x3 |  | 900417412230 9 | szt. | 30 | Trójnik - 26x3-20x2-26x3. | 5 lat
P722611 | 22P722611 | I | 62.3 | 60.1 | 3.661% | Trójnik | HERZ | 26x3-16x2-20x2 |  | 900417412630 7 | szt. | 30 | Trójnik - 26x3-16x2-20x2. | 5 lat
P722613 | 22P722613 | I | 62.3 | 60.1 | 3.661% | Trójnik | HERZ | 26x3-20x2-16x2 |  | 900417412670 3 | szt. | 30 | Trójnik - 26x3-20x2-16x2. | 5 lat
P722614 | 22P722614 | I | 62.3 | 60.1 | 3.661% | Trójnik | HERZ | 26 x 3 - 20 x 2 - 20 x 2 |  | 900417412680 2 | szt. | 30 | Trójnik - 26 x 3 - 20 x 2 - 20 x 2. | 5 lat
P722615 | 22P722615 | I | 62.3 | 60.1 | 3.661% | Trójnik | HERZ | 26x3-26x3-20x2 |  | 900417412730 4 | szt. | 30 | Trójnik - 26x3-26x3-20x2. | 5 lat
P722616 | 22P722616 | I | 62.3 | 60.1 | 3.661% | Trójnik | HERZ | 26x3-26x3-16x2 |  | 900417412720 5 | szt. | 30 | Trójnik - 26x3-26x3-16x2. | 5 lat
P722617 | 22P722617 | I | 86.9 | 83.9 | 3.576% | Trójnik | HERZ | 26x3-32x3-26x3 |  | 900417413090 8 | szt. | 30 | Trójnik - wyjście środkowe większe. | 5 lat
P722641 | 22P722641 | I | 64.9 | 62.7 | 3.509% | Trójnik | HERZ | 26x3-Rp 1/2-26x3 |  | 900417411800 5 | szt. | 30 | Trójnik - 26x3-Rp 1/2-26x3. | 5 lat
P722642 | 22P722642 | I | 64.9 | 62.7 | 3.509% | Trójnik | HERZ | 26x3-Rp1/2-20x2 |  | 900417411810 4 | szt. | 30 | Trójnik - 26x3-Rp1/2-20x2. | 5 lat
P722644 | 22P722644 | I | 74.7 | 72.1 | 3.606% | Trójnik | HERZ | 26x3-Rp 3/4-26x3 |  | 900417411830 2 | szt. | 30 | Trójnik - 26x3-Rp 3/4-26x3. | 5 lat
P722651 | 22P722651 | I | 63 | 60.8 | 3.618% | Trójnik | HERZ | 26x3-R1/2-26x3 |  | 900417411570 7 | szt. | 30 | Trójnik - 26x3-R1/2-26x3. | 5 lat
P722652 | 22P722652 | I | 63 | 60.8 | 3.618% | Trójnik | HERZ | 26x3-R3/4-26x3 |  | 900417411580 6 | szt. | 30 | Trójnik - 26x3-R3/4-26x3. | 5 lat
P722653 | 22P722653 | I | 66.9 | 64.6 | 3.56% | Trójnik | HERZ | 26x3-R1 -26x3 |  | 900417411590 5 | szt. | 30 | Trójnik - 26x3-R1 -26x3. | 5 lat
P722662 | 22P722662 | I | 157.1 | 151.7 | 3.56% | Zawór kulowy z dźwignią i przyłączem zaprasowywanym | HERZ | 25-26x3,0 |  | 3830002829715 | szt. | 50 | Zawór kulowy z dźwignią i przyłączem zaprasowywanym. Korpus z mosiądzu kutego, odpornego na wypłukiwanie cynku zgodnie z DIN 17660, obustronnie przyłącze zaprasowywane do rur wielowarstwowych z tworzywa sztucznego. | 5 lat
P722663 | 22P722663 | I | * | 0 | poprzednio cena na zapytanie | Zawór kulowy podtynkowy | HERZ | 15-26 x 2,0 | 20-26 x3,0 | 900417470370 6 | szt. | 25 | Zawór kulowy podtynkowy. Korpus z mosiądzu kutego wg EN 12420. Przyłącze zaprasowywane do rur wielowarstwowych z przekładką aluminiową. Kula z kutego, chromowanego mosiądzu, z pełnym otwarciem. | 5 lat
P723200 | 22P723200 | I | 83.5 | 80.6 | 3.598% | Trójnik | HERZ | 32x3 |  | 900417412030 5 | szt. | 25 | Trójnik - wyjścia jednakowe | 5 lat
P723201 | 22P723201 | I | 86.9 | 83.9 | 3.576% | Trójnik | HERZ | 32x3-16x2-32x3 |  | 900417412240 8 | szt. | 30 | Trójnik - 32x3-16x2-32x3. | 5 lat
P723204 | 22P723204 | I | 86.9 | 83.9 | 3.576% | Trójnik | HERZ | 32x3-20x2-32x3 |  | 900417412260 6 | szt. | 30 | Trójnik - 32x3-20x2-32x3. | 5 lat
P723207 | 22P723207 | I | 86.9 | 83.9 | 3.576% | Trójnik | HERZ | 32x3-26x3-32x3 |  | 900417412290 3 | szt. | 30 | Trójnik - 32x3-26x3-32x3. | 5 lat
P723209 | 22P723209 | I | 86.9 | 83.9 | 3.576% | Trójnik | HERZ | 32x3-26x3-26x3 |  | 900417412790 8 | szt. | 30 | Trójnik - 32x3-26x3-26x3. | 5 lat
P723211 | 22P723211 | I | 86.9 | 83.9 | 3.576% | Trójnik | HERZ | 32x3-20x2-26x3 |  | 900417412740 3 | szt. | 30 | Trójnik - 32x3-20x2-26x3. | 5 lat
P723214 | 22P723214 | I | 86.9 | 83.9 | 3.576% | Trójnik | HERZ | 32x3-32x3-26x3 |  | 900417412830 1 | szt. | 30 | Trójnik - 32x3-32x3-26x3. | 5 lat
P723215 | 22P723215 | I | 86.9 | 83.9 | 3.576% | Trójnik | HERZ | 32x3-32x3-20x2 |  | 900417412800 4 | szt. | 30 | Trójnik - 32x3-32x3-20x2. | 5 lat
P723241 | 22P723241 | I | 88.6 | 85.6 | 3.505% | Trójnik | HERZ | 32 x 3 - Rp 3/4 - 32 x 3 |  | 900417411850 0 | szt. | 30 | Trójnik - 32 x 3 - Rp 3/4 - 32 x 3. | 5 lat
P723242 | 22P723242 | I | 89.6 | 86.5 | 3.584% | Trójnik | HERZ | 32 x 3 - Rp 1 - 32 x 3 |  | 900417411860 9 | szt. | 25 | Trójnik - 32 x 3 - Rp 1 - 32 x 3. | 5 lat
P723243 | 22P723243 | I | 88.6 | 85.6 | 3.505% | Trójnik | HERZ | 32x3-Rp 1/2-32x3 |  | 900417411840 1 | szt. | 30 | Trójnik - 32x3-Rp 1/2-32x3. | 5 lat
P723244 | 22P723244 | I | 104.4 | 100.8 | 3.571% | Trójnik | HERZ | 32x3-Rp1 1/4-32x3 |  | 900417411870 8 | szt. | 20 | Trójnik - 32x3-Rp1 1/4-32x3. | 5 lat
P723251 | 22P723251 | I | 77.3 | 74.6 | 3.619% | Trójnik | HERZ | 32 x 3 - R 3/4 - 32 x 3 |  | 900417411600 1 | szt. | 30 | Trójnik - 32 x 3 - R 3/4 - 32 x 3. | 5 lat
P723252 | 22P723252 | I | 77.3 | 74.6 | 3.619% | Trójnik | HERZ | 32x3-R1 -32x3 |  | 900417411610 0 | szt. | 25 | Trójnik - 32x3-R1 -32x3. | 5 lat
P729810 | 22P729810 | I | 48.4 | 46.7 | 3.64% | Szyna montażowa do przejścia przez ścianę, z adapterem | HERZ |  |  | 900417410450 3 | szt. | 6 | Szyna montażowa do przejścia przez ścianę, z adapterem. | 5 lat
R601600 | 22R601600 | I | 15.4 | 14.8 | 4.054% | Złączka | HERZ | 16 x 2 |  | 900417402617 1 | szt. | 150 | Złączka - 16 x 2. | 5 lat
R602000 | 22R602000 | I | 18.9 | 18.2 | 3.846% | Złączka | HERZ | 20 x 2 |  | 900417402618 8 | szt. | 150 | Złączka - 20 x 2. | 5 lat
R602001 | 22R602001 | I | 18.8 | 18.1 | 3.867% | Złączka redukcyjna | HERZ | 20 x 2 - 16 x 2 |  | 900417402621 8 | szt. | 150 | Złączka redukcyjna - 20 x 2 - 16 x 2. | 5 lat
R602600 | 22R602600 | I | 29.1 | 28.1 | 3.559% | Złączka | HERZ | 26 x 3 |  | 900417402619 5 | szt. | 80 | Złączka - 26 x 3. | 5 lat
R602601 | 22R602601 | I | 25.5 | 24.6 | 3.659% | Złączka redukcyjna | HERZ | 26 x 3 - 16 x 2 |  | 900417402622 5 | szt. | 80 | Złączka redukcyjna - 26 x 3 - 16 x 2. | 5 lat
R602602 | 22R602602 | I | 27.1 | 26.1 | 3.831% | Złączka redukcyjna | HERZ | 26 x 3 - 20 x |  | 900417402623 2 | szt. | 80 | Złączka redukcyjna - 26 x 3 - 20 x 2. | 5 lat
R611600 | 22R611600 | I | 17.3 | 16.7 | 3.593% | Kolano 90° | HERZ | 16 x 2 |  | 900417402571 6 | szt. | 150 | Kolano 90° - 16 x 2. | 5 lat
R612000 | 22R612000 | I | 22 | 21.2 | 3.774% | Kolano 90° | HERZ | 20 x 2 |  | 900417402572 3 | szt. | 100 | Kolano 90° - 20 x 2. | 5 lat
R612600 | 22R612600 | I | 35.7 | 34.4 | 3.779% | Kolano 90° | HERZ | 26 x 3 |  | 900417402573 0 | szt. | 50 | Kolano 90° - 26 x 3. | 5 lat
R621600 | 22R621600 | I | 25.9 | 25 | 3.6% | Trójnik | HERZ | 16 x 2 |  | 900417402574 7 | szt. | 60 | Trójnik - 16 x 2. | 5 lat
R621603 | 22R621603 | I | 33 | 31.8 | 3.774% | Trójnik redukcyjny | HERZ | 16 x 2 - 20 x 2 - 16 x 2 |  | 900417402588 4 | szt. | 50 | Trójnik redukcyjny - 16 x 2 - 20 x 2 - 16 x 2. | 5 lat
R622000 | 22R622000 | I | 31.5 | 30.4 | 3.618% | Trójnik | HERZ | 20 x 2 |  | 900417402575 4 | szt. | 50 | Trójnik - 20 x 2. | 5 lat
R622001 | 22R622001 | I | 33 | 31.8 | 3.774% | Trójnik wyjście środkowe zredukowane | HERZ | 20 x 2 - 16 x 2 - 20 x 2 |  | 900417402577 8 | szt. | 50 | Trójnik wyjście środkowe zredukowane - 20 x 2 - 16 x 2 - 20 x 2. | 5 lat
R622003 | 22R622003 | I | 33 | 31.8 | 3.774% | Trójnik redukcyjny | HERZ | 20 x 2 - 16 x 2 - 16 x 2 |  | 900417402581 5 | szt. | 50 | Trójnik redukcyjny - 20 x 2 - 16 x 2 - 16 x 2. | 5 lat
R622006 | 22R622006 | I | 49.9 | 48.2 | 3.527% | Trójnik redukcyjny | HERZ | 20 x 2 - 26 x 3 - 20 x 2 |  | 900417402589 1 | szt. | 30 | Trójnik redukcyjny - 20 x 2 - 26 x 3 - 20 x 2. | 5 lat
R622008 | 22R622008 | I | 33 | 31.8 | 3.774% | Trójnik redukcyjny | HERZ | 20 x 2 - 20 x 2 - 16 x 2 |  | 900417402582 2 | szt. | 50 | Trójnik redukcyjny - 20 x 2 - 20 x 2 - 16 x 2. | 5 lat
R622600 | 22R622600 | I | 49.9 | 48.2 | 3.527% | Trójnik | HERZ | 26 x 3 |  | 900417402576 1 | szt. | 30 | Trójnik - 26 x 3. | 5 lat
R622603 | 22R622603 | I | 49.9 | 48.2 | 3.527% | Trójnik wyjście środkowe zredukowane | HERZ | 26 x 3 - 16 x 2 - 26 x 3 |  | 900417402578 5 | szt. | 30 | Trójnik wyjście środkowe zredukowane - 26 x 3 - 16 x 2 - 26 x 3. | 5 lat
R622605 | 22R622605 | I | 49.9 | 48.2 | 3.527% | Trójnik wyjście środkowe zredukowane | HERZ | 26 x 3 - 20 x 2 - 26 x 3 |  | 900417402579 2 | szt. | 30 | Trójnik wyjście środkowe zredukowane - 26 x 3 - 20 x 2 - 26 x 3. | 5 lat
R622611 | 22R622611 | I | 49.9 | 48.2 | 3.527% | Trójnik redukcyjny | HERZ | 26 x 3 - 16 x 2 - 20 x 2 |  | 900417402583 9 | szt. | 30 | Trójnik redukcyjny - 26 x 3 - 16 x 2 - 20 x 2. | 5 lat
R622613 | 22R622613 | I | 49.9 | 48.2 | 3.527% | Trójnik redukcyjny | HERZ | 26 x 3 - 20 x 2 - 16 x 2 |  | 900417402584 6 | szt. | 30 | Trójnik redukcyjny - 26 x 3 - 20 x 2 - 16 x 2. | 5 lat
R622614 | 22R622614 | I | 49.9 | 48.2 | 3.527% | Trójnik redukcyjny | HERZ | 26 x 3 - 20 x 2 - 20 x 2 |  | 900417402585 3 | szt. | 30 | Trójnik redukcyjny - 26 x 3 - 20 x 2 - 20 x 2. | 5 lat
R622615 | 22R622615 | I | 49.9 | 48.2 | 3.527% | Trójnik redukcyjny | HERZ | 26 x 3 - 26 x 3 - 20 x 2 |  | 900417402587 7 | szt. | 30 | Trójnik redukcyjny - 26 x 3 - 26 x 3 - 20 x 2. | 5 lat
R622616 | 22R622616 | I | 49.9 | 48.2 | 3.527% | Trójnik redukcyjny | HERZ | 26 x 3 - 26 x 3 - 16 x 2 |  | 900417402586 0 | szt. | 30 | Trójnik redukcyjny - 26 x 3 - 26 x 3 - 16 x 2. | 5 lat
S100241 | 22S100241 | A | 152.6 | 152.6 | 0% | Trójnik HERZ "DE LUXE" chrom | HERZ | G 1/2 |  | 900417480168 6 | szt. | 10 | Trójnik Herz, chrom z możliwością podłączenia grzejnika, ze swobodnie obracającą się nakrętką. Przyłącze grzejnikowe G 1/2, Średnica gwintu maks. 11 mm. Należy przestrzegać głębokości zanurzenia w zależności od grzejnika. | 5 lat
S100244 | 22S100244 | A | 78.1 | 78.1 | 0% | Trójnik HERZ "DE LUXE" biały | HERZ | G 1/2 |  | 900417480167 9 | szt. | 10 | Trójnik Herz, biały z możliwością podłączenia grzejnika, ze swobodnie obracającą się nakrętką. Przyłącze grzejnikowe G 1/2, Średnica gwintu maks. 11 mm. Należy przestrzegać głębokości zanurzenia w zależności od grzejnika. | 5 lat
S316601 | 22S316601 | A | 575 | 575 | 0% | H3000 - figura prosta, do instalacji jednorurowych Design – chrom | HERZ |  |  | 900417480032 0 | szt. | 1 | H3000 - figura prosta, do instalacji jednorurowych Design – chrom. Rozstaw rur 50 mm, z przyłączem grzejnikowym R 1/2, chromowany, przyłącze do rur M 22 x 1,5 .Złącza zaciskowe oddzielnie do zamówienia. | 5 lat
S316604 | 22S316604 | A | 529.3 | 529.3 | 0% | H3000 - figura prosta, do instalacji jednorurowych Design – biały | HERZ |  |  | 900417480033 7 | szt. | 1 | H3000 - figura kątowa, do instalacji jednorurowych Design – biały. Rozstaw rur 50 mm, z przyłączem grzejnikowym R 1/2, chromowany, przyłącze do rur M 22 x 1,5. Złącza zaciskowe oddzielnie do zamówienia. | 5 lat
S316611 | 22S316611 | A | 575 | 575 | 0% | H3000 - figura kątowa, do instalacji jednorurowych Design – chrom | HERZ |  |  | 900417480008 5 | szt. | 1 | H3000 - figura prosta, do instalacji jednorurowych Design – chrom. Rozstaw rur 50 mm, z przyłączem grzejnikowym R 1/2, chromowany, przyłącze do rur M 22 x 1,5 .Złącza zaciskowe oddzielnie do zamówienia. | 5 lat
S316614 | 22S316614 | A | 529.3 | 529.3 | 0% | H3000 - figura kątowa, do instalacji jednorurowych Design – biały | HERZ |  |  | 900417480009 2 | szt. | 1 | H3000 - figura kątowa, do instalacji jednorurowych Design – biały. Rozstaw rur 50 mm, z przyłączem grzejnikowym R 1/2, chromowany, przyłącze do rur M 22 x 1,5. Złącza zaciskowe oddzielnie do zamówienia. | 5 lat
S326601 | 22S326601 | A | 575 | 575 | 0% | H3000 - figura prosta, do instalacji dwururowych Design – chrom | HERZ |  |  | 900417480034 4 | szt. | 1 | H3000 - figura prosta, do instalacji jednorurowych Design – chrom. Rozstaw rur 50 mm, z przyłączem grzejnikowym R 1/2, chromowany, przyłącze do rur M 22 x 1,5 .Złącza zaciskowe oddzielnie do zamówienia. | 5 lat
S326604 | 22S326604 | A | 529.3 | 529.3 | 0% | H3000 - figura prosta, do instalacji dwururowych Design – biały | HERZ |  |  | 900417480035 1 | szt. | 1 | H3000 - figura kątowa, do instalacji jednorurowych Design – biały. Rozstaw rur 50 mm, z przyłączem grzejnikowym R 1/2, chromowany, przyłącze do rur M 22 x 1,5. Złącza zaciskowe oddzielnie do zamówienia. | 5 lat
S326611 | 22S326611 | A | 575 | 575 | 0% | H3000 - figura kątowa, do instalacji dwururowych Design – chrom | HERZ |  |  | 900417480006 1 | szt. | 1 | H3000 - figura kątowa, do instalacji dwururowych Design – biały. Rozstaw rur 50 mm, z przyłączem grzejnikowym R 1/2, chromowany, przyłącze do rur M 22 x 1,5.Złącza zaciskowe oddzielnie do zamówienia. | 5 lat
S326614 | 22S326614 | A | 529.3 | 529.3 | 0% | H3000 - figura kątowa, do instalacji dwururowych Design – biały | HERZ |  |  | 900417480007 8 | szt. | 1 | H3000 - figura kątowa, do instalacji dwururowych Design – biały. Rozstaw rur 50 mm, z przyłączem grzejnikowym R 1/2, chromowany, przyłącze do rur M 22 x 1,5.Złącza zaciskowe oddzielnie do zamówienia. | 5 lat
S369141 | 22S369141 | A | 505.8 | 505.8 | 0% | H3000-TS - figura kątowa, do instalacji dwururowych Design - chrom | HERZ |  |  | 900417480002 3 | szt. | 1 | H3000-TS - figura kątowa, do instalacji dwururowych Design - chrom, z nastawą wstępną widoczną. Rozstaw rur 50 mm, z przyłączem grzejnikowym R 1/2, przyłącze termostatyczne M 28 x 1,5, chromowany, przyłącze do rur M 22 x 1,5.Złącza zaciskowe oddzielnie do zamówienia. | 5 lat
S369144 | 22S369144 | A | 466.1 | 466.1 | 0% | H3000-TS - figura kątowa, do instalacji dwururowych Design -biały | HERZ |  |  | 900417480003 0 | szt. | 1 | H3000-TS - figura kątowa, do instalacji dwururowych Design – biały, z nastawą wstępną widoczną. Rozstaw rur 50 mm, z przyłączem grzejnikowym R 1/2, przyłącze termostatyczne M 28 x 1,5, chromowany, przyłącze do rur M 22 x 1,5.Złącza zaciskowe oddzielnie do zamówienia | 5 lat
S369241 | 22S369241 | A | 505.8 | 505.8 | 0% | H3000-TS - figura prosta, do instalacji dwururowych Design – chrom | HERZ |  |  | 900417480036 8 | szt. | 1 | H3000-TS - figura prosta, do instalacji dwururowych Design – chrom. Rozstaw rur 50 mm, z przyłączem grzejnikowym R 1/2, przyłącze termostatyczne M 28 x 1,5, chromowany, przyłącze do rur M 22 x 1,5.Złącza zaciskowe oddzielnie do zamówienia. | 5 lat
S369244 | 22S369244 | A | 466.1 | 466.1 | 0% | H3000-TS - figura prosta, do instalacji dwururowych Design – biały | HERZ |  |  | 900417480037 5 | szt. | 1 | H3000-TS - figura prosta, do instalacji dwururowych Design – biały. Rozstaw rur 50 mm, z przyłączem grzejnikowym R 1/2, przyłącze termostatyczne M 28 x 1,5, chromowany, przyłącze do rur M 22 x 1,5.Złącza zaciskowe oddzielnie do zamówienia. | 5 lat
S372021 | 22S372021 | A | 363 | 363 | 0% | Zawór odcinający HERZ DE LUXE | HERZ | G 1/2 |  | 900417480062 7 | szt. | 10 | Zawór odcinający Herz, chrom 3 – osiowy , wersja lewa z możliwością podłączenia grzałki elektrycznej. Przyłącze grzejnikowe G 1/2, Średnica gwintu maks. 11 mm. Należy przestrzegać głębokości zanurzenia w zależności od grzejnika. Przyłącze do rur M 22 x 1,5. Złącza zaciskowe oddzielnie do zamówienia. | 5 lat
S372024 | 22S372024 | A | 253.6 | 253.6 | 0% | Zawór odcinający HERZ DE LUXE | HERZ | G 1/2 |  | 900417480063 4 | szt. | 10 | Zawór odcinający Herz, biały 3 – osiowy , wersja lewa z możliwością podłączenia grzałki elektrycznej. Przyłącze grzejnikowe G 1/2, Średnica gwintu maks. 11 mm. Należy przestrzegać głębokości zanurzenia w zależności od grzejnika. Przyłącze do rur M 22 x 1,5. Złącza zaciskowe oddzielnie do zamówienia. | 5 lat
S372041 | 22S372041 | A | 363 | 363 | 0% | Zawór odcinający HERZ DE LUXE | HERZ | G 1/2 |  | 900417480076 4 | szt. | 10 | Zawór odcinający Herz, chrom 3 – osiowy , wersja prawa z możliwością podłączenia grzałki elektrycznej. Przyłącze grzejnikowe G 1/2, Średnica gwintu maks. 11 mm. Należy przestrzegać głębokości zanurzenia w zależności od grzejnika. Przyłącze do rur M 22 x 1,5. Złącza zaciskowe oddzielnie do zamówienia. | 5 lat
S372044 | 22S372044 | A | 253.6 | 253.6 | 0% | Zawór odcinający HERZ DE LUXE | HERZ | G 1/2 |  | 900417480075 7 | szt. | 10 | Zawór odcinający Herz, chrom 3 – osiowy , wersja prawa z możliwością podłączenia grzałki elektrycznej. Przyłącze grzejnikowe G 1/2, Średnica gwintu maks. 11 mm. Należy przestrzegać głębokości zanurzenia w zależności od grzejnika. Przyłącze do rur M 22 x 1,5. Złącza zaciskowe oddzielnie do zamówienia. | 5 lat
S372401 | nowość | A | 151.3 | nowość | nie dotyczy | HERZ - Zawór powrotny DE LUXE Vintage | HERZ | 1/2 |  | 90041744238 6 | szt. | 1
S372601 | 22S372601 | A | 252.6 | 252.6 | 0% | HERZ - zawór powrotny „DE LUXE" figura kątowa, kolor Pergamon | HERZ | 1/2 |  | 900417431530 5 | szt. | 1 | HERZ - zawór powrotny „DE LUXE" figura kątowa, kolor Pergamon. Przyłącze grzejnikowe z uszczelnieniem stożkowym. Modele uniwersalne ze specjalną mufą do rur gwintowanych i przyłączy zaciskowych. | 5 lat
S372602 | 22S372602 | A | 252.6 | 252.6 | 0% | HERZ - zawór powrotny „DE LUXE" figura kątowa, Kolor Egei (pistacja) | HERZ | 1/2 |  | 900417431540 4 | szt. | 1 | HERZ - zawór powrotny „DE LUXE" figura kątowa - Kolor Egei (pistacja). | 5 lat
S372603 | 22S372603 | A | 252.6 | 252.6 | 0% | HERZ - zawór powrotny „DE LUXE" figura kątowa, Kolor Manhattan | HERZ | 1/2 |  | 900417431550 3 | szt. | 1 | HERZ - zawór powrotny „DE LUXE" figura kątowa - Kolor Manhattan. | 5 lat
S372604 | 22S372604 | A | 252.6 | 252.6 | 0% | HERZ - zawór powrotny „DE LUXE" figura kątowa, Kolor Szarotka | HERZ | 1/2 |  | 900417431560 2 | szt. | 1 | HERZ - zawór powrotny „DE LUXE" figura kątowa - Kolor Szarotka. | 5 lat
S372605 | 22S372605 | A | 252.6 | 252.6 | 0% | HERZ - zawór powrotny „DE LUXE" figura kątowa, Kolor Calypso (zieleń) | HERZ | 1/2 |  | 900417431570 1 | szt. | 1 | HERZ - zawór powrotny „DE LUXE" figura kątowa - Kolor Calypso (zieleń). | 5 lat
S372606 | 22S372606 | A | 252.6 | 252.6 | 0% | HERZ - zawór powrotny „DE LUXE" figura kątowa, Kolor Bahamy (beż) | HERZ | 1/2 |  | 900417431580 0 | szt. | 1 | HERZ - zawór powrotny „DE LUXE" figura kątowa - Kolor Bahamy (beż). | 5 lat
S372607 | 22S372607 | A | 252.6 | 252.6 | 0% | HERZ - zawór powrotny „DE LUXE" figura kątowa, Kolor Greenwich (jasna zieleń) | HERZ | 1/2 |  | 900417431590 9 | szt. | 1 | HERZ - zawór powrotny „DE LUXE" figura kątowa - Kolor Greenwich (jasna zieleń). | 5 lat
S372608 | 22S372608 | A | 252.6 | 252.6 | 0% | HERZ - zawór powrotny „DE LUXE" figura kątowa, Kolor Jaśmin | HERZ | 1/2 |  | 900417431600 5 | szt. | 1 | HERZ - zawór powrotny „DE LUXE" figura kątowa - Kolor Jaśmin. | 5 lat
S372609 | 22S372609 | A | 252.6 | 252.6 | 0% | HERZ - zawór powrotny „DE LUXE" figura kątowa, Kolor Natura | HERZ | 1/2 |  | 900417431610 4 | szt. | 1 | HERZ - zawór powrotny „DE LUXE" figura kątowa - Kolor Natura. | 5 lat
S372610 | 22S372610 | A | 252.6 | 252.6 | 0% | HERZ - zawór powrotny „DE LUXE" figura kątowa, Kolor Ultramaryna (RAL 5002) | HERZ | 1/2 |  | 900417431620 3 | szt. | 1 | HERZ - zawór powrotny „DE LUXE" figura kątowa - Kolor Ultramaryna (RAL 5002). | 5 lat
S372611 | 22S372611 | A | 252.6 | 252.6 | 0% | HERZ - zawór powrotny „DE LUXE" figura kątowa, Kolor Czerwień (RAL 3000) | HERZ | 1/2 |  | 900417431630 2 | szt. | 1 | HERZ - zawór powrotny „DE LUXE" figura kątowa - Kolor Czerwień (RAL 3000). | 5 lat
S372612 | 22S372612 | A | 252.6 | 252.6 | 0% | HERZ - zawór powrotny „DE LUXE" figura kątowa, Kolor Rubin (RAL 3003) | HERZ | 1/2 |  | 900417431640 1 | szt. | 1 | HERZ - zawór powrotny „DE LUXE" figura kątowa - Kolor Rubin (RAL 3003). | 5 lat
S372613 | 22S372613 | A | 252.6 | 252.6 | 0% | HERZ - zawór powrotny „DE LUXE" figura kątowa, Kolor Niebieski (RAL 5005) | HERZ | 1/2 |  | 900417431650 0 | szt. | 1 | HERZ - zawór powrotny „DE LUXE" figura kątowa - Kolor Niebieski (RAL 5005). | 5 lat
S372614 | 22S372614 | A | 252.6 | 252.6 | 0% | HERZ - zawór powrotny „DE LUXE" figura kątowa, Kolor Złotożółty (RAL 1004) | HERZ | 1/2 |  | 900417431660 9 | szt. | 1 | HERZ - zawór powrotny „DE LUXE" figura kątowa - Kolor Złotożółty (RAL 1004). | 5 lat
S372615 | 22S372615 | A | 252.6 | 252.6 | 0% | HERZ - zawór powrotny „DE LUXE" figura kątowa, Kolor Kość słoniowa (RAL 1015) | HERZ | 1/2 |  | 900417431670 8 | szt. | 1 | HERZ - zawór powrotny „DE LUXE" figura kątowa - Kolor Kość słoniowa (RAL 1015). | 5 lat
S373341 | 22S373341 | A | * | 0 | poprzednio cena na zapytanie | HERZ - zwór powrotny "DE LUXE" | HERZ | G 1/2 – M 22 x 1,5 |  | 900417480052 8 | szt. | 1 | Zawór powrotny HERZ-RL DE LUXE – figura prosta chrom. Przyłącze grzejnikowe z uszczelnieniem stożkowym, przyłącze do rur M 22 x 1,5 z uszczelnieniem stożkowym. | 5 lat
S373344 | 22S373344 | A | * | 0 | poprzednio cena na zapytanie | HERZ - zwór powrotny "DE LUXE" | HERZ | G 1/2 – M 22 x 1,5 |  | 900417480053 5 | szt. | 1 | Zawór powrotny HERZ-RL DE LUXE– figura prosta biały. Przyłącze grzejnikowe z uszczelnieniem stożkowym, przyłącze do rur M 22 x 1,5 z uszczelnieniem stożkowym. | 5 lat
S373441 | 22S373441 | A | * | 0 | poprzednio cena na zapytanie | HERZ - zwór powrotny "DE LUXE" | HERZ | G 1/2 – M 22 x 1,5 |  | 900417480048 1 | szt. | 1 | Zawór powrotny HERZ-RL DE LUXE – figura kątowa chrom. Przyłącze grzejnikowe z uszczelnieniem stożkowym, przyłącze do rur M 22 x 1,5 z uszczelnieniem stożkowym. | 5 lat
S373444 | 22S373444 | A | * | 0 | poprzednio cena na zapytanie | HERZ - zwór powrotny "DE LUXE" | HERZ | G 1/2 – M 22 x 1,5 |  | 900417480049 8 | szt. | 1 | Zawór powrotny HERZ-RL DE LUXE – figura kątowa biały. Przyłącze grzejnikowe z uszczelnieniem stożkowym, przyłącze do rur M 22 x 1,5 z uszczelnieniem stożkowym. | 5 lat
S373841 | 22S373841 | A | * | 0 | poprzednio cena na zapytanie | HERZ - zwór powrotny "DE LUXE" | HERZ | G 1/2 – M 22 x 1,5 |  | 900417480056 6 | szt. | 1 | Zawór powrotny HERZ-RL – figura kątowa specjalna chrom. Przyłącze grzejnikowe z uszczelnieniem stożkowym, przyłącze do rur M 22 x 1,5 z uszczelnieniem stożkowym. | 5 lat
S373844 | 22S373844 | A | * | 0 | poprzednio cena na zapytanie | HERZ - zwór powrotny "DE LUXE" | HERZ | G 1/2 – M 22 x 1,5 |  | 900417480057 3 | szt. | 1 | Zawór powrotny HERZ-RL – figura kątowa specjalna biały. Przyłącze grzejnikowe z uszczelnieniem stożkowym, przyłącze do rur M 22 x 1,5 z uszczelnieniem stożkowym. | 5 lat
S374541 | 22S374541 | A | 237.4 | 0 | poprzednio cena na zapytanie | HERZ - zwór powrotny "DE LUXE" | HERZ | G 1/2 – M 22 x 1,5 |  | 900417480040 5 | szt. | 1 | Zawór powrotny HERZ-RL – 3-osiowy „AB”chrom. Przyłącze grzejnikowe z uszczelnieniem stożkowym, przyłącze do rur M 22 x 1,5 z uszczelnieniem stożkowym. | 5 lat
S374544 | 22S374544 | A | * | 0 | poprzednio cena na zapytanie | HERZ - zwór powrotny "DE LUXE" | HERZ | G 1/2 – M 22 x 1,5 |  | 900417480041 2 | szt. | 1 | Zawór powrotny HERZ-RL – 3-osiowy „AB”biały. Przyłącze grzejnikowe z uszczelnieniem stożkowym, przyłącze do rur M 22 x 1,5 z uszczelnieniem stożkowym | 5 lat
S374641 | 22S374641 | A | 237.4 | 0 | poprzednio cena na zapytanie | HERZ - zwór powrotny "DE LUXE" | HERZ | G 1/2 – M 22 x 1,5 |  | 900417480042 9 | szt. | 1 | Zawór powrotny HERZ-RL – 3-osiowy „CD”chrom. Przyłącze grzejnikowe z uszczelnieniem stożkowym, przyłącze do rur M 22 x 1,5 z uszczelnieniem stożkowym. | 5 lat
S374644 | 22S374644 | A | * | 0 | poprzednio cena na zapytanie | HERZ - zwór powrotny "DE LUXE" | HERZ | G 1/2 – M 22 x 1,5 |  | 900417480043 6 | szt. | 1 | Zawór powrotny HERZ-RL – 3-osiowy „CD”biały. Przyłącze grzejnikowe z uszczelnieniem stożkowym, przyłącze do rur M 22 x 1,5 z uszczelnieniem stożkowym. | 5 lat
S379141 | 22S379141 | A | 505.8 | 505.8 | 0% | H3000-TS - figura kątowa, do instalacji jednorurowych Design – chrom | HERZ |  |  | 900417480004 7 | szt. | 1 | H3000-TS - figura kątowa, do instalacji jednorurowych Design – chrom. Rozstaw rur 50 mm, z przyłączem grzejnikowym R 1/2, przyłącze termostatyczne M 28 x 1,5, chromowany, przyłącze do rur M 22 x 1,5.Złącza zaciskowe oddzielnie do zamówienia. | 5 lat
S379144 | 22S379144 | A | 466.1 | 466.1 | 0% | H3000-TS - figura kątowa, do instalacji jednorurowych Design – biały | HERZ |  |  | 900417480005 4 | szt. | 1 | H3000-TS - figura kątowa, do instalacji jednorurowych Design – biały. Rozstaw rur 50 mm, z przyłączem grzejnikowym R 1/2, przyłącze termostatyczne M 28 x 1,5, chromowany, przyłącze do rur M 22 x 1,5. Złącza zaciskowe oddzielnie do zamówienia. | 5 lat
S379241 | 22S379241 | A | 505.8 | 505.8 | 0% | H3000-TS - figura prosta, do instalacji jednorurowych Design – chrom | HERZ |  |  | 900417480038 2 | szt. | 1 | H3000-TS - figura prosta, do instalacji jednorurowych Design – chrom. Rozstaw rur 50 mm, z przyłączem grzejnikowym R 1/2, przyłącze termostatyczne M 28 x 1,5, chromowany, przyłącze do rur M 22 x 1,5. Złącza zaciskowe oddzielnie do zamówienia. | 5 lat
S379244 | 22S379244 | A | 466.1 | 466.1 | 0% | H3000-TS - figura prosta, do instalacji jednorurowych Design – biały | HERZ |  |  | 900417480039 9 | szt. | 1 | H3000-TS - figura prosta, do instalacji jednorurowych Design – biały. Rozstaw rur 50 mm, z przyłączem grzejnikowym R 1/2, przyłącze termostatyczne M 28 x 1,5, chromowany, przyłącze do rur M 22 x 1,5. Złącza zaciskowe oddzielnie do zamówienia. | 5 lat
S606614 | 22S606614 | A | 74.2 | 74.2 | 0% | Złącza zaciskowe M 22 x 1,5 - Design – Chrom | HERZ |  |  | 900417480017 7 | szt. | 10 | Złącza zaciskowe M 22 x 1,5 - Design – Chrom do rur PE-X, PB- i wielowarstwowych rur z tworzywa sztucznego i aluminium, nakrętka M 22 x 1,5. Nakrętka chromowana 14 x 2. | 5 lat
S606616 | 22S606616 | A | 74.2 | 74.2 | 0% | Złącza zaciskowe M 22 x 1,5 - Design – Chrom | HERZ |  |  | 900417480018 4 | szt. | 10 | Złącza zaciskowe M 22 x 1,5 - Design – Chrom do rur PE-X, PB- i wielowarstwowych rur z tworzywa sztucznego i aluminium, nakrętka M 22 x 1,5. Nakrętka chromowana 16 x 2. | 5 lat
S622022 | 22S622022 | A | * | 0 | poprzednio cena na zapytanie | Adapter M 22 x 1,5 - Rp 1/2" - chrom | HERZ |  |  | 900417480066 5 | szt. | 10 | Adapter. | 5 lat
S622651 | 22S622651 | A | 106.5 | 106.5 | 0% | Przyłącze do grzejnika z rurką nurnikową Design – Chrom | HERZ |  |  | 900417480024 5 | szt. | 10 | Przyłącze do grzejnika z rurką nurnikową Design – Chrom z uszczelnieniem O-ringiem, rurka nurnikowa o długości L = 290 mm.G 1/2 -G 3/4. | 5 lat
S625211 | 22S625211 | A | 72.8 | 72.8 | 0% | Przyłącze do grzejnika – Design-Chrom | HERZ |  |  | 900417480025 2 | szt. | 10 | Przyłącze do grzejnika – Design-Chrom ze swobodnie obracającą się nakrętką, obustronne uszczelnienie O-ringiem. G 1/2 -G 3/4 | 5 lat
S628121 | 22S628121 | A | 35.1 | 35.1 | 0% | Tulejka osłaniająca „DE LUXE" | HERZ | pergamon |  | 900417465620 0 | szt. | 20 | Tulejka osłaniająca „DE LUXE" do przyłączy zaciskowych. Przyłącza do rur 1 6092 01 lub 1 6092 02 oddzielnie do zamówienia. | 5 lat
S628122 | 22S628122 | A | 35.1 | 35.1 | 0% | Tulejka osłaniająca „DE LUXE" | HERZ | egej (pistacja) |  | 900417465630 9 | szt. | 20 | Tulejka osłaniająca „DE LUXE" do przyłączy zaciskowych. Przyłącza do rur 1 6092 01 lub 1 6092 02 oddzielnie do zamówienia. | 5 lat
S628123 | 22S628123 | A | 35.1 | 35.1 | 0% | Tulejka osłaniająca „DE LUXE" | HERZ | manhattan |  | 900417465640 8 | szt. | 20 | Tulejka osłaniająca „DE LUXE" do przyłączy zaciskowych. Przyłącza do rur 1 6092 01 lub 1 6092 02 oddzielnie do zamówienia. | 5 lat
S628124 | 22S628124 | A | 35.1 | 35.1 | 0% | Tulejka osłaniająca „DE LUXE" | HERZ | szarotka |  | 900417465650 7 | szt. | 20 | Tulejka osłaniająca „DE LUXE" do przyłączy zaciskowych. Przyłącza do rur 1 6092 01 lub 1 6092 02 oddzielnie do zamówienia. | 5 lat
S628125 | 22S628125 | A | 35.1 | 35.1 | 0% | Tulejka osłaniająca „DE LUXE" | HERZ | calypso (zieleń) |  | 900417465660 6 | szt. | 20 | Tulejka osłaniająca „DE LUXE" do przyłączy zaciskowych. Przyłącza do rur 1 6092 01 lub 1 6092 02 oddzielnie do zamówienia. | 5 lat
S628126 | 22S628126 | A | 35.1 | 35.1 | 0% | Tulejka osłaniająca „DE LUXE" | HERZ | bahama (beż) |  | 900417465670 5 | szt. | 20 | Tulejka osłaniająca „DE LUXE" do przyłączy zaciskowych. Przyłącza do rur 1 6092 01 lub 1 6092 02 oddzielnie do zamówienia. | 5 lat
S628127 | 22S628127 | A | 35.1 | 35.1 | 0% | Tulejka osłaniająca „DE LUXE" | HERZ | greenwich (jasna zieleń) |  | 900417465680 4 | szt. | 20 | Tulejka osłaniająca „DE LUXE" do przyłączy zaciskowych. Przyłącza do rur 1 6092 01 lub 1 6092 02 oddzielnie do zamówienia. | 5 lat
S628128 | 22S628128 | A | 35.1 | 35.1 | 0% | Tulejka osłaniająca „DE LUXE" | HERZ | jaśmin |  | 900417465690 3 | szt. | 20 | Tulejka osłaniająca „DE LUXE" do przyłączy zaciskowych. Przyłącza do rur 1 6092 01 lub 1 6092 02 oddzielnie do zamówienia. | 5 lat
S628129 | 22S628129 | A | 35.1 | 35.1 | 0% | Tulejka osłaniająca „DE LUXE" | HERZ | natura |  | 900417465700 9 | szt. | 20 | Tulejka osłaniająca „DE LUXE" do przyłączy zaciskowych. Przyłącza do rur 1 6092 01 lub 1 6092 02 oddzielnie do zamówienia. | 5 lat
S628130 | 22S628130 | A | 35.1 | 35.1 | 0% | Tulejka osłaniająca „DE LUXE" | HERZ | ultramaryna (RAL 5002) |  | 900417465710 8 | szt. | 20 | Tulejka osłaniająca „DE LUXE" do przyłączy zaciskowych. Przyłącza do rur 1 6092 01 lub 1 6092 02 oddzielnie do zamówienia. | 5 lat
S628131 | 22S628131 | A | 35.1 | 35.1 | 0% | Tulejka osłaniająca „DE LUXE" | HERZ | czerwień (RAL 3000) |  | 900417465720 7 | szt. | 20 | Tulejka osłaniająca „DE LUXE" do przyłączy zaciskowych. Przyłącza do rur 1 6092 01 lub 1 6092 02 oddzielnie do zamówienia. | 5 lat
S628132 | 22S628132 | A | 35.1 | 35.1 | 0% | Tulejka osłaniająca „DE LUXE" | HERZ | rubin (RAL 3003) |  | 900417465730 6 | szt. | 20 | Tulejka osłaniająca „DE LUXE" do przyłączy zaciskowych. Przyłącza do rur 1 6092 01 lub 1 6092 02 oddzielnie do zamówienia. | 5 lat
S628133 | 22S628133 | A | 35.1 | 35.1 | 0% | Tulejka osłaniająca „DE LUXE" | HERZ | niebieski (RAL 5005) |  | 900417465740 5 | szt. | 20 | Tulejka osłaniająca „DE LUXE" do przyłączy zaciskowych. Przyłącza do rur 1 6092 01 lub 1 6092 02 oddzielnie do zamówienia. | 5 lat
S628134 | 22S628134 | A | 35.1 | 35.1 | 0% | Tulejka osłaniająca „DE LUXE" | HERZ | złotożółty (RAL 1004) |  | 900417465750 4 | szt. | 20 | Tulejka osłaniająca „DE LUXE" do przyłączy zaciskowych. Przyłącza do rur 1 6092 01 lub 1 6092 02 oddzielnie do zamówienia. | 5 lat
S628135 | 22S628135 | A | 35.1 | 35.1 | 0% | Tulejka osłaniająca „DE LUXE" | HERZ | kość słoniowa (RAL 1015) |  | 900417465760 3 | szt. | 20 | Tulejka osłaniająca „DE LUXE" do przyłączy zaciskowych. Przyłącza do rur 1 6092 01 lub 1 6092 02 oddzielnie do zamówienia. | 5 lat
S628410 | 22S628410 | A | 50.5 | 50.5 | 0% | Złącza zaciskowe M 22 x 1,5 - Design – Chrom do rur miedzianych | HERZ |  |  | 900417480012 2 | szt. | 10 | Złącza zaciskowe M 22 x 1,5 - Design – Chrom do rur miedzianych, uszczelnienie metaliczne, nakrętka M 22 x 1,5. Nie należy stosować do rur chromowanych i ze stali szlachetnej. Nakrętka chromowana.10 | 5 lat
S628412 | 22S628412 | A | 50.5 | 50.5 | 0% | Złącza zaciskowe M 22 x 1,5 - Design – Chrom do rur miedzianych | HERZ |  |  | 900417480013 9 | szt. | 10 | Złącza zaciskowe M 22 x 1,5 - Design – Chrom do rur miedzianych, uszczelnienie metaliczne, nakrętka M 22 x 1,5. Nie należy stosować do rur chromowanych i ze stali szlachetnej. Nakrętka chromowana.12 | 5 lat
S628414 | 22S628414 | A | 50.5 | 50.5 | 0% | Złącza zaciskowe M 22 x 1,5 - Design – Chrom do rur miedzianych | HERZ |  |  | 900417480014 6 | szt. | 10 | Złącza zaciskowe M 22 x 1,5 - Design – Chrom do rur miedzianych, uszczelnienie metaliczne, nakrętka M 22 x 1,5. Nie należy stosować do rur chromowanych i ze stali szlachetnej. Nakrętka chromowana.14. | 5 lat
S628415 | 22S628415 | A | 50.5 | 50.5 | 0% | Złącza zaciskowe M 22 x 1,5 - Design – Chrom do rur miedzianych | HERZ |  |  | 900417480015 3 | szt. | 10 | Złącza zaciskowe M 22 x 1,5 - Design – Chrom do rur miedzianych, uszczelnienie metaliczne, nakrętka M 22 x 1,5.Nie należy stosować do rur chromowanych i ze stali szlachetnej. Nakrętka chromowana.15. | 5 lat
S628416 | 22S628416 | A | 50.5 | 50.5 | 0% | Złącza zaciskowe M 22 x 1,5 - Design – Chrom do rur miedzianych | HERZ |  |  | 900417480016 0 | szt. | 10 | Złącza zaciskowe M 22 x 1,5 - Design – Chrom do rur miedzianych, uszczelnienie metaliczne, nakrętka M 22 x 1,5.Nie należy stosować do rur chromowanych i ze stali szlachetnej. Nakrętka chromowana.16. | 5 lat
S628612 | 22S628612 | A | 65.4 | 65.4 | 0% | Złącza zaciskowe M 22 x 1,5 - Design – Chrom | HERZ |  |  | 900417480010 8 | szt. | 10 | Złącza zaciskowe M 22 x 1,5 - Design – Chrom z masywnym uszczelnieniem gumowym do rur, nakrętka M 22 x 1,5.Nie należy stosować do rur chromowanych i ze stali szlachetnej. Nakrętka chromowana. 12. | 5 lat
S628615 | 22S628615 | A | 65.4 | 65.4 | 0% | Złącza zaciskowe M 22 x 1,5 - Design – Chrom | HERZ |  |  | 900417480011 5 | szt. | 10 | Złącza zaciskowe M 22 x 1,5 - Design – Chrom z masywnym uszczelnieniem gumowym do rur, nakrętka M 22 x 1,5.Nie należy stosować do rur chromowanych i ze stali szlachetnej. Nakrętka chromowana. 15. | 5 lat
S629201 | 22S629201 | A | 52.2 | 52.2 | 0% | Złącze zaciskowe „DE LUXE" | HERZ | pergamon |  | 900417463630 1 | szt. | 20 | Złącze zaciskowe „DE LUXE" Tulejka osłaniająca, pierścień zaciskowy i wkrętka 1/2 x 15. | 5 lat
S629202 | 22S629202 | A | 52.2 | 52.2 | 0% | Złącze zaciskowe „DE LUXE" | HERZ | egej (pistacja) |  | 900417463640 0 | szt. | 20 | Złącze zaciskowe „DE LUXE" Tulejka osłaniająca, pierścień zaciskowy i wkrętka 1/2 x 15. | 5 lat
S629203 | 22S629203 | A | 52.2 | 52.2 | 0% | Złącze zaciskowe „DE LUXE" | HERZ | manhattan |  | 900417463650 9 | szt. | 20 | Złącze zaciskowe „DE LUXE" Tulejka osłaniająca, pierścień zaciskowy i wkrętka 1/2 x 15. | 5 lat
S629204 | 22S629204 | A | 52.2 | 52.2 | 0% | Złącze zaciskowe „DE LUXE" | HERZ | szarotka |  | 900417463660 8 | szt. | 20 | Złącze zaciskowe „DE LUXE" Tulejka osłaniająca, pierścień zaciskowy i wkrętka 1/2 x 15. | 5 lat
S629205 | 22S629205 | A | 52.2 | 52.2 | 0% | Złącze zaciskowe „DE LUXE" | HERZ | calypso (zieleń) |  | 900417463670 7 | szt. | 20 | Złącze zaciskowe „DE LUXE" Tulejka osłaniająca, pierścień zaciskowy i wkrętka 1/2 x 15. | 5 lat
S629206 | 22S629206 | A | 52.2 | 52.2 | 0% | Złącze zaciskowe „DE LUXE" | HERZ | bahama (beż) |  | 900417463680 6 | szt. | 20 | Złącze zaciskowe „DE LUXE" Tulejka osłaniająca, pierścień zaciskowy i wkrętka 1/2 x 15. | 5 lat
S629207 | 22S629207 | A | 52.2 | 52.2 | 0% | Złącze zaciskowe „DE LUXE" | HERZ | greenwich Gasną zieleń) |  | 900417463690 5 | szt. | 20 | Złącze zaciskowe „DE LUXE" Tulejka osłaniająca, pierścień zaciskowy i wkrętka 1/2 x 15. | 5 lat
S629208 | 22S629208 | A | 52.2 | 52.2 | 0% | Złącze zaciskowe „DE LUXE" | HERZ | jaśmin |  | 900417463700 1 | szt. | 20 | Złącze zaciskowe „DE LUXE" Tulejka osłaniająca, pierścień zaciskowy i wkrętka 1/2 x 15. | 5 lat
S629209 | 22S629209 | A | 52.2 | 52.2 | 0% | Złącze zaciskowe „DE LUXE" | HERZ | natura |  | 900417463710 0 | szt. | 20 | Złącze zaciskowe „DE LUXE" Tulejka osłaniająca, pierścień zaciskowy i wkrętka 1/2 x 15. | 5 lat
S629210 | 22S629210 | A | 52.2 | 52.2 | 0% | Złącze zaciskowe „DE LUXE" | HERZ | ultramaryna (RAL 5002) |  | 900417463720 9 | szt. | 20 | Złącze zaciskowe „DE LUXE" Tulejka osłaniająca, pierścień zaciskowy i wkrętka 1/2 x 15. | 5 lat
S629211 | 22S629211 | A | 52.2 | 52.2 | 0% | Złącze zaciskowe „DE LUXE" | HERZ | czerwień (RAL 3000) |  | 900417463730 8 | szt. | 20 | Złącze zaciskowe „DE LUXE" Tulejka osłaniająca, pierścień zaciskowy i wkrętka 1/2 x 15. | 5 lat
S629212 | 22S629212 | A | 52.2 | 52.2 | 0% | Złącze zaciskowe „DE LUXE" | HERZ | rubin (RAL 3003) |  | 900417463740 7 | szt. | 20 | Złącze zaciskowe „DE LUXE" Tulejka osłaniająca, pierścień zaciskowy i wkrętka 1/2 x 15. | 5 lat
S629213 | 22S629213 | A | 52.2 | 52.2 | 0% | Złącze zaciskowe „DE LUXE" | HERZ | niebieski (RAL 5005) |  | 900417463750 6 | szt. | 20 | Złącze zaciskowe „DE LUXE" Tulejka osłaniająca, pierścień zaciskowy i wkrętka 1/2 x 15. | 5 lat
S629214 | 22S629214 | A | 52.2 | 52.2 | 0% | Złącze zaciskowe „DE LUXE" | HERZ | złotożółty (RAL 1004) |  | 900417463760 5 | szt. | 20 | Złącze zaciskowe „DE LUXE" Tulejka osłaniająca, pierścień zaciskowy i wkrętka 1/2 x 15. | 5 lat
S629215 | 22S629215 | A | 52.2 | 52.2 | 0% | Złącze zaciskowe „DE LUXE" | HERZ | kość słoniowa (RAL 1015) |  | 900417463770 4 | szt. | 20 | Złącze zaciskowe „DE LUXE" Tulejka osłaniająca, pierścień zaciskowy i wkrętka 1/2 x 15. | 5 lat
S630101 | 22S630101 | A | 82.6 | 82.6 | 0% | Wkładka regulacyjno-odcinająca, M 20 x 1,5 | HERZ |  |  | 900417480019 1 | szt. | 1 | Wkładka regulacyjno-odcinająca, M 20 x 1,5. | 5 lat
S682200 | 22S682200 | A | 91.5 | 91.5 | 0% | Osłona do rur | HERZ |  |  | 900417480064 1 | szt. | 1 | Osłona do rur - komplet-chrom. | 5 lat
S682201 | 22S682201 | A | 104.2 | 104.2 | 0% | Osłona do rur | HERZ |  |  | 900417480065 8 | szt. | 1 | Osłona do rur - komplet-chrom. | 5 lat
S763341 | 22S763341 | A | * | 0 | poprzednio cena na zapytanie | HERZ - zawór termostatyczny TS-98-V "DE LUXE" | HERZ | G 1/2 – M 22 x 1,5 |  | 900417480054 2 | szt. | 1 | Zawór termostatyczny HERZ-TS-98-V – figura prosta chrom. Przyłącze grzejnikowe z uszczelnieniem stożkowym, przyłącze do rur M 22 x 1,5 z uszczelnieniem stożkowym. | 5 lat
S763344 | 22S763344 | A | * | 0 | poprzednio cena na zapytanie | HERZ - zawór termostatyczny TS-98-V "DE LUXE" | HERZ | G 1/2 – M 22 x 1,5 |  | 900417480055 9 | szt. | 1 | Zawór termostatyczny HERZ-TS-98-V – figura prosta biały. Przyłącze grzejnikowe z uszczelnieniem stożkowym, przyłącze do rur M 22 x 1,5 z uszczelnieniem stożkowym | 5 lat
S763441 | 22S763441 | A | * | 0 | poprzednio cena na zapytanie | HERZ - zawór termostatyczny TS-98-V "DE LUXE" | HERZ | G 1/2 – M 22 x 1,5 |  | 900417480050 4 | szt. | 1 | Zawór termostatyczny HERZ-TS-98-V – figura kątowa chrom. Przyłącze grzejnikowe z uszczelnieniem stożkowym, przyłącze do rur M 22 x 1,5 z uszczelnieniem stożkowym. | 5 lat
S763444 | 22S763444 | A | * | 0 | poprzednio cena na zapytanie | HERZ - zawór termostatyczny TS-98-V "DE LUXE" | HERZ | G 1/2 – M 22 x 1,5 |  | 900417480051 1 | szt. | 1 | Zawór termostatyczny HERZ-TS-98-V – figura kątowa biały. Przyłącze grzejnikowe z uszczelnieniem stożkowym, przyłącze do rur M 22 x 1,5 z uszczelnieniem stożkowym. | 5 lat
S763841 | 22S763841 | A | * | 0 | poprzednio cena na zapytanie | HERZ - zawór termostatyczny TS-98-V "DE LUXE" | HERZ | G 1/2 – M 22 x 1,5 |  | 900417480058 0 | szt. | 1 | Zawór termostatyczny HERZ-TS-98-V – figura kątowa specjalna biały. Przyłącze grzejnikowe z uszczelnieniem stożkowym, przyłącze do rur M 22 x 1,5 z uszczelnieniem stożkowym. | 5 lat
S763844 | 22S763844 | A | 191.2 | 0 | poprzednio cena na zapytanie | HERZ - zawór termostatyczny TS-98-V "DE LUXE" | HERZ | G 1/2 – M 22 x 1,5 |  | 900417480059 7 | szt. | 1 | Zawór termostatyczny HERZ-TS-98-V – figura kątowa specjalna biały. Przyłącze grzejnikowe z uszczelnieniem stożkowym, przyłącze do rur M 22 x 1,5 z uszczelnieniem stożkowym. | 5 lat
S764541 | 22S764541 | A | * | 0 | poprzednio cena na zapytanie | HERZ - zawór termostatyczny TS 3-osiowy "AB" | HERZ | G 1/2 – M 22 x 1,5 |  | 900417480044 3 | szt. | 1 | Zawór termostatyczny HERZ-TS – 3-osiowy „CD” biały. Przyłącze grzejnikowe z uszczelnieniem stożkowym, przyłącze do rur M 22 x 1,5 z uszczelnieniem stożkowym. | 5 lat
S764544 | 22S764544 | A | * | 0 | poprzednio cena na zapytanie | HERZ - zawór termostatyczny TS 3-osiowy "AB" | HERZ | G 1/2 – M 22 x 1,5 |  | 900417480045 0 | szt. | 1 | Zawór termostatyczny HERZ-TS – 3-osiowy „CD” biały. Przyłącze grzejnikowe z uszczelnieniem stożkowym, przyłącze do rur M 22 x 1,5 z uszczelnieniem stożkowym. | 5 lat
S764641 | 22S764641 | A | * | 0 | poprzednio cena na zapytanie | HERZ - zawór termostatyczny TS 3-osiowy "CD" | HERZ | G 1/2 – M 22 x 1,5 |  | 900417480046 7 | szt. | 1 | Zawór termostatyczny HERZ-TS – 3-osiowy „CD” biały. Przyłącze grzejnikowe z uszczelnieniem stożkowym, przyłącze do rur M 22 x 1,5 z uszczelnieniem stożkowym. | 5 lat
S764644 | 22S764644 | A | * | 0 | poprzednio cena na zapytanie | HERZ - zawór termostatyczny TS 3-osiowy "CD" | HERZ | G 1/2 – M 22 x 1,5 |  | 900417480047 4 | szt. | 1 | Zawór termostatyczny HERZ-TS – 3-osiowy „CD” biały. Przyłącze grzejnikowe z uszczelnieniem stożkowym, przyłącze do rur M 22 x 1,5 z uszczelnieniem stożkowym. | 5 lat
S768341 | 22S768341 | A | 399.8 | 399.8 | 0% | VUA-50 | HERZ | G 1/2 – M 22 x 1,5 |  | 900417480026 9 | szt. | 1 | HERZ-VUA-50 - figura prosta do instalacji dwururowych - chrom. | 5 lat
S768344 | 22S768344 | A | 386 | 386 | 0% | VUA-50 | HERZ | G 1/2 – M 22 x 1,5 |  | 900417480027 6 | szt. | 1 | HERZ-VUA-50 - figura prosta do instalacji dwururowych - biały. | 5 lat
S768441 | 22S768441 | A | 399.8 | 399.8 | 0% | HERZ-VUA-50 – figura kątowa, do instalacji dwururowych Design - chrom, | HERZ | G 1/2 – M 22 x 1,5 |  | 900417480000 9 | szt. | 1 | HERZ-VUA-50 – figura kątowa, do instalacji dwururowych Design - chrom, z nastawą wstępną widoczną. Zawór czterodrogowy z przyłączem grzejnikowym R 1/2 – rurka nurnikowa L = 290 mm, Ø 11 mm, bez bajpasu, przyłącze termostatyczne M 28 x 1,5, rozstaw rur 50 mm, przyłącze do rur M 22 x 1,5.Złącza zaciskowe oddzielnie do zamówienia. | 5 lat
S768444 | 22S768444 | A | 386 | 386 | 0% | HERZ-VUA-50 – figura kątowa, do instalacji dwururowych Design – biały | HERZ | G 1/2 – M 22 x 1,5 |  | 900417480001 6 | szt. | 1 | HERZ-VUA-50 – figura kątowa, do instalacji dwururowych Design – biały, z nastawą wstępną widoczną. Zawór czterodrogowy z przyłączem grzejnikowym R 1/2 – rurka nurnikowa L = 290 mm, Ø 11 mm, bez bajpasu, przyłącze termostatyczne M 28 x 1,5, rozstaw rur 50 mm, przyłącze do rur M 22 x 1,5.Złącza zaciskowe oddzielnie do zamówienia. | 5 lat
S768449 | 22S768449 | A | 427.8 | 427.8 | 0% | HERZ-VUA-50 – figura kątowa, do instalacji dwururowych Design – czarny mat | HERZ | G 1/2 – M 22 x 1,5 |  | 900417404249 2 | szt. | 1 | HERZ-VUA-50 – figura kątowa, do instalacji dwururowych Design – czarny mat, z nastawą wstępną widoczną. Zawór czterodrogowy z przyłączem grzejnikowym R 1/2 – rurka nurnikowa L = 290 mm, Ø 11 mm, bez bajpasu, przyłącze termostatyczne M 28 x 1,5, rozstaw rur 50 mm, przyłącze do rur M 22 x 1,5. Złącza zaciskowe oddzielnie do zamówienia. | 5 lat
S772491 | 22S772491 | A | * | 0 | poprzednio cena na zapytanie | HERZ - zawór termostatyczny TS-90 "DE LUXE" - vintage | HERZ | 1/2 |  | 900417480071 9 | szt. | 1 | HERZ - zawór termostatyczny TS-90 "DE LUXE" - vintage. Przyłącze grzejnikowe z uszczelnieniem stożkowym. | 5 lat
S778441 | 22S778441 | A | 427.8 | 427.8 | 0% | HERZ-VUA-50 – figura kątowa, do instalacji dwururowych Design - chrom, | HERZ |  |  | 900417480028 3 | szt. | 1 | HERZ-VUA-50 – figura kątowa, do instalacji dwururowych Design - chrom, z nastawą wstępną widoczną Zawór czterodrogowy z przyłączem grzejnikowym R 1/2 – rurka nurnikowa L = 290 mm, Ø 11 mm, z bajpasem, przyłącze termostatyczne M 28 x 1,5, rozstaw rur 50 mm, przyłącze do rur M 22 x 1,5.Złącza zaciskowe oddzielnie do zamówienia | 5 lat
S778444 | 22S778444 | A | 410.2 | 410.2 | 0% | HERZ-VUA-50 – figura kątowa, do instalacji dwururowych Design – biały | HERZ |  |  | 900417480029 0 | szt. | 1 | HERZ-VUA-50 – figura kątowa, do instalacji dwururowych Design – biały, z nastawą wstępną widoczną Zawór czterodrogowy z przyłączem grzejnikowym R 1/2 – rurka nurnikowa L = 290 mm, Ø 11 mm, z bajpasem, przyłącze termostatyczne M 28 x 1,5, rozstaw rur 50 mm, przyłącze do rur M 22 x 1,5.Złącza zaciskowe oddzielnie do zamówienia | 5 lat
S778641 | 22S778641 | A | 427.8 | 427.8 | 0% | HERZ-VUA-50 – figura kątowa, do instalacji jednorurowych Design – chrom | HERZ |  |  | 900417480030 6 | szt. | 1 | HERZ-VUA-50 - figura prosta, do instalacji 1-rurowej; Design - chrom; Zawór grzejnikowy czterodrogowy, z nastawą wstępną, z rurką nurnikową ; L = 290 mm, Ø 11 mm, z bajpasem. Rozstaw króćców przyłączeniowych ; 50 mm, przyłącze termostatyczne M 28 x 1,5, przyłącze do rur z gwintem zewnętrznym M 22 x 1,5 ze stożkiem. Złączki do rur oddzielnie do zamówienia. | 5 lat
S778644 | 22S778644 | A | 410.2 | 410.2 | 0% | HERZ-VUA-50 – figura kątowa, do instalacji jednorurowych Design – biały | HERZ |  |  | 900417480031 3 | szt. | 1 | HERZ-VUA-50 - figura prosta, do instalacji 1-rurowej; Design - biały; Zawór grzejnikowy czterodrogowy, z nastawą wstępną, z rurką nurnikową ; L = 290 mm, Ø 11 mm, z bajpasem. Rozstaw króćców przyłączeniowych ; 50 mm, przyłącze termostatyczne M 28 x 1,5, przyłącze do rur z gwintem zewnętrznym M 22 x 1,5 ze stożkiem. Złączki do rur oddzielnie do zamówienia. | 5 lat
S792401 | 22S792401 | A | 242.6 | 242.6 | 0% | HERZ-TS-90 - zawór termostatyczny "DE LUXE", figura kątowa | HERZ | 1/2 |  | 900417473550 9 | szt. | 1 | HERZ-TS-90 - zawór termostatyczny "DE LUXE", figura kątowa, kolor Pergamon. Przyłącze grzejnikowe z uszczelnieniem stożkowym. Modele uniwersalne ze specjalną mufą do rur gwintowanych i przyłączy zaciskowych. | 5 lat
S792402 | 22S792402 | A | 242.6 | 242.6 | 0% | HERZ-TS-90 - zawór termostatyczny "DE LUXE", figura kątowa | HERZ | 1/2 |  | 900417473560 8 | szt. | 1 | HERZ-TS-90 - zawór termostatyczny "DE LUXE", figura kątowa - Kolor Egei (pistacja). | 5 lat
S792403 | 22S792403 | A | 242.6 | 242.6 | 0% | HERZ-TS-90 - zawór termostatyczny "DE LUXE", figura kątowa | HERZ | 1/2 |  | 900417473570 7 | szt. | 1 | HERZ-TS-90 - zawór termostatyczny "DE LUXE", figura kątowa - Kolor Manhattan. | 5 lat
S792404 | 22S792404 | A | 242.6 | 242.6 | 0% | HERZ-TS-90 - zawór termostatyczny "DE LUXE", figura kątowa | HERZ | 1/2 |  | 900417473620 9 | szt. | 1 | HERZ-TS-90 - zawór termostatyczny "DE LUXE", figura kątowa - Kolor Szarotka. | 5 lat
S792405 | 22S792405 | A | 242.6 | 242.6 | 0% | HERZ-TS-90 - zawór termostatyczny "DE LUXE", figura kątowa | HERZ | 1/2 |  | 900417473630 8 | szt. | 1 | HERZ-TS-90 - zawór termostatyczny "DE LUXE", figura kątowa - Kolor Calypso (zieleń). | 5 lat
S792406 | 22S792406 | A | 242.6 | 242.6 | 0% | HERZ-TS-90 - zawór termostatyczny "DE LUXE", figura kątowa | HERZ | 1/2 |  | 900417473640 7 | szt. | 1 | HERZ-TS-90 - zawór termostatyczny "DE LUXE", figura kątowa - Kolor Bahamy (beż). | 5 lat
S792407 | 22S792407 | A | 242.6 | 242.6 | 0% | HERZ-TS-90 - zawór termostatyczny "DE LUXE", figura kątowa | HERZ | 1/2 |  | 900417473650 6 | szt. | 1 | HERZ-TS-90 - zawór termostatyczny "DE LUXE", figura kątowa - Kolor Greenwich (jasna zieleń). | 5 lat
S792408 | 22S792408 | A | 242.6 | 242.6 | 0% | HERZ-TS-90 - zawór termostatyczny "DE LUXE", figura kątowa | HERZ | 1/2 |  | 900417473660 5 | szt. | 1 | HERZ-TS-90 - zawór termostatyczny "DE LUXE", figura kątowa - Kolor Jaśmin. | 5 lat
S792409 | 22S792409 | A | 242.6 | 242.6 | 0% | HERZ-TS-90 - zawór termostatyczny "DE LUXE", figura kątowa | HERZ | 1/2 |  | 900417473670 4 | szt. | 1 | HERZ-TS-90 - zawór termostatyczny "DE LUXE", figura kątowa - Kolor Natura. | 5 lat
S792410 | 22S792410 | A | 242.6 | 242.6 | 0% | HERZ-TS-90 - zawór termostatyczny "DE LUXE", figura kątowa | HERZ | 1/2 |  | 900417473680 3 | szt. | 1 | HERZ-TS-90 - zawór termostatyczny "DE LUXE", figura kątowa - Kolor Ultramaryna (RAL 5002). | 5 lat
S792411 | 22S792411 | A | 242.6 | 242.6 | 0% | HERZ-TS-90 - zawór termostatyczny "DE LUXE", figura kątowa | HERZ | 1/2 |  | 900417473690 2 | szt. | 1 | HERZ-TS-90 - zawór termostatyczny "DE LUXE", figura kątowa - Kolor Czerwień (RAL 3000). | 5 lat
S792412 | 22S792412 | A | 242.6 | 242.6 | 0% | HERZ-TS-90 - zawór termostatyczny "DE LUXE", figura kątowa | HERZ | 1/2 |  | 900417473700 8 | szt. | 1 | HERZ-TS-90 - zawór termostatyczny "DE LUXE", figura kątowa - Kolor Rubin (RAL 3003). | 5 lat
S792413 | 22S792413 | A | 242.6 | 242.6 | 0% | HERZ-TS-90 - zawór termostatyczny "DE LUXE", figura kątowa | HERZ | 1/2 |  | 900417473710 7 | szt. | 1 | HERZ-TS-90 - zawór termostatyczny "DE LUXE", figura kątowa - Kolor Niebieski (RAL 5005). | 5 lat
S792414 | 22S792414 | A | 242.6 | 242.6 | 0% | HERZ-TS-90 - zawór termostatyczny "DE LUXE", figura kątowa | HERZ | 1/2 |  | 900417473720 6 | szt. | 1 | HERZ-TS-90 - zawór termostatyczny "DE LUXE", figura kątowa - Kolor Złotożółty (RAL 1004). | 5 lat
S792415 | 22S792415 | A | 242.6 | 242.6 | 0% | HERZ-TS-90 - zawór termostatyczny "DE LUXE", figura kątowa | HERZ | 1/2 |  | 900417473730 5 | szt. | 1 | HERZ-TS-90 - zawór termostatyczny "DE LUXE", figura kątowa - Kolor Kość słoniowa (RAL 1015). | 5 lat
S910241 | 22S910241 | A | 70.9 | 70.9 | 0% | Napęd ręczny - Design – chrom M 28 x 1,5 | HERZ |  |  | 900417480022 1 | szt. | 1 | Napęd ręczny - Design – chrom do zaworów termostatycznych HERZ, które nie zostały wyposażone w głowice termostatyczne HERZ, M 28 x 1,5 | 5 lat
S910244 | 22S910244 | A | 48.4 | 48.4 | 0% | Napęd ręczny - Design – biały M 28 x 1,5 | HERZ |  |  | 900417480023 8 | szt. | 1 | Napęd ręczny - Design – biały do zaworów termostatycznych HERZ, które nie zostały wyposażone w głowice termostatyczne HERZ, M28 x 1,5 | 5 lat
S920031 | 22S920031 | A | 178.8 | 178.8 | 0% | Głowica termostatyczna MINI-GS - Design – chrom | HERZ |  |  | 900417480020 7 | szt. | 1 | Głowica termostatyczna MINI-GS - Design – chrom z czujnikiem cieczowym, zakres nastaw 0 – 30 °C, z mechanicznym zamknięciem („0”), zabezpieczenie przed mrozem przy ok. 6 °C, M 28 x 1,5 | 5 lat
S920034 | 22S920034 | A | 95.9 | 95.9 | 0% | Głowica termostatyczna MINI-GS - Design – biały | HERZ |  |  | 900417480021 4 | szt. | 1 | Głowica termostatyczna MINI-GS - Design – biała z czujnikiem cieczowym, zakres nastaw 0 – 30 °C, z mechanicznym zamknięciem („0”), zabezpieczenie przed mrozem przy ok. 6 °C, M 28 x 1,5 | 5 lat
S920035 | 22S920035 | A | 178.8 | 178.8 | 0% | Głowica termostatyczna MINI-GS - Design – vintage | HERZ |  |  | 900417402408 5 | szt. | 1 | Głowica termostatyczna MINI-GS - Design – biała z czujnikiem cieczowym, zakres nastaw 0 – 30 °C, z mechanicznym zamknięciem („0”), zabezpieczenie przed mrozem przy ok. 6 °C, M 28 x 1,5 | 5 lat
S920049 | 22S920049 | A | 178.8 | 178.8 | 0% | Głowica termostatyczna MINI-GS - Design – czarny mat | HERZ |  |  | 900417404255 3 | szt. | 1 | Głowica termostatyczna MINI-GS - Design – biała z czujnikiem cieczowym, zakres nastaw 0 – 30 °C, z mechanicznym zamknięciem („0”), zabezpieczenie przed mrozem przy ok. 6 °C, M 28 x 1,5 | 5 lat
S923001 | 22S923001 | A | 152.9 | 152.9 | 0% | Głowica termostatyczna HERZ „DE LUXE", kolor Pergamon | HERZ |  |  | 900417490580 3 | szt. | 1 | Głowica termostatyczna HERZ „DE LUXE", kolor Pergamon z czujnikiem cieczowym, zakres nastaw 6 - 30 °C, z mechanicznym zamknięciem („0"), pierścień zabezpieczający i osłaniający, zabezpieczenie przed mrozem przy ok. 6 °C. | 5 lat
S923002 | 22S923002 | A | 152.9 | 152.9 | 0% | Głowica termostatyczna HERZ „DE LUXE" Kolor Egei (pistacja) | HERZ |  |  | 900417490570 4 | szt. | 1 | Głowica termostatyczna HERZ „DE LUXE" - Kolor Egei (pistacja). | 5 lat
S923003 | 22S923003 | A | 152.9 | 152.9 | 0% | Głowica termostatyczna HERZ „DE LUXE" Kolor Manhattan | HERZ |  |  | 900417490610 7 | szt. | 1 | Głowica termostatyczna HERZ „DE LUXE" - Kolor Manhattan. | 5 lat
S923004 | 22S923004 | A | 152.9 | 152.9 | 0% | Głowica termostatyczna HERZ „DE LUXE" Kolor Szarotka | HERZ |  |  | 900417490770 8 | szt. | 1 | Głowica termostatyczna HERZ „DE LUXE" - Kolor Szarotka. | 5 lat
S923005 | 22S923005 | A | 152.9 | 152.9 | 0% | Głowica termostatyczna HERZ „DE LUXE" Kolor Calypso (zieleń) | HERZ |  |  | 900417490780 7 | szt. | 1 | Głowica termostatyczna HERZ „DE LUXE" - Kolor Calypso (zieleń). | 5 lat
S923006 | 22S923006 | A | 152.9 | 152.9 | 0% | Głowica termostatyczna HERZ „DE LUXE" Kolor Bahamy (beż) | HERZ |  |  | 900417490790 6 | szt. | 1 | Głowica termostatyczna HERZ „DE LUXE" - Kolor Bahamy (beż). | 5 lat
S923007 | 22S923007 | A | 152.9 | 152.9 | 0% | Głowica termostatyczna HERZ „DE LUXE" Kolor Greenwich (jasna zieleń) | HERZ |  |  | 900417490800 2 | szt. | 1 | Głowica termostatyczna HERZ „DE LUXE" - Kolor Greenwich (jasna zieleń). | 5 lat
S923008 | 22S923008 | A | 152.9 | 152.9 | 0% | Głowica termostatyczna HERZ „DE LUXE" Kolor Jaśmin | HERZ |  |  | 900417490810 1 | szt. | 1 | Głowica termostatyczna HERZ „DE LUXE" - Kolor Jaśmin. | 5 lat
S923009 | 22S923009 | A | 152.9 | 152.9 | 0% | Głowica termostatyczna HERZ „DE LUXE" Kolor Natura | HERZ |  |  | 900417490820 0 | szt. | 1 | Głowica termostatyczna HERZ „DE LUXE" - Kolor Natura. | 5 lat
S923010 | 22S923010 | A | 152.9 | 152.9 | 0% | Głowica termostatyczna HERZ „DE LUXE" Kolor Ultramaryna (RAL 5002) | HERZ |  |  | 900417490830 9 | szt. | 1 | Głowica termostatyczna HERZ „DE LUXE" - Kolor Ultramaryna (RAL 5002). | 5 lat
S923011 | 22S923011 | A | 152.9 | 152.9 | 0% | Głowica termostatyczna HERZ „DE LUXE" Kolor Czerwień (RAL 3000) | HERZ |  |  | 900417490840 8 | szt. | 1 | Głowica termostatyczna HERZ „DE LUXE" - Kolor Czerwień (RAL 3000). | 5 lat
S923012 | 22S923012 | A | 152.9 | 152.9 | 0% | Głowica termostatyczna HERZ „DE LUXE" Kolor Rubin (RAL 3003) | HERZ |  |  | 900417490850 7 | szt. | 1 | Głowica termostatyczna HERZ „DE LUXE" - Kolor Rubin (RAL 3003). | 5 lat
S923013 | 22S923013 | A | 152.9 | 152.9 | 0% | Głowica termostatyczna HERZ „DE LUXE" Kolor Niebieski (RAL 5005) | HERZ |  |  | 900417490860 6 | szt. | 1 | Głowica termostatyczna HERZ „DE LUXE" - Kolor Niebieski (RAL 5005). | 5 lat
S923014 | 22S923014 | A | 152.9 | 152.9 | 0% | Głowica termostatyczna HERZ „DE LUXE" Kolor Złotożółty (RAL 1004) | HERZ |  |  | 900417490870 5 | szt. | 1 | Głowica termostatyczna HERZ „DE LUXE" - Kolor Złotożółty (RAL 1004). | 5 lat
S923015 | 22S923015 | A | 152.9 | 152.9 | 0% | Głowica termostatyczna HERZ „DE LUXE" Kolor Kość słoniowa (RAL 1015) | HERZ |  |  | 900417490880 4 | szt. | 1 | Głowica termostatyczna HERZ „DE LUXE" - Kolor Kość słoniowa (RAL 1015). | 5 lat
S923801 | 22S923801 | A | 152.9 | 152.9 | 0% | Głowica termostatyczna HERZ „H-DE LUXE", kolor Pergamon | HERZ |  |  | 900417491100 2 | szt. | 1 | Głowica termostatyczna HERZ „H-DE LUXE", kolor Pergamon z czujnikiem cieczowym, zakres nastaw 6 - 30 °C, z mechanicznym zamknięciem („0"), pierścień zabezpieczający i osłaniający, zabezpieczenie przed mrozem przy ok. 6 °C. | 5 lat
S923802 | 22S923802 | A | 152.9 | 152.9 | 0% | Głowica termostatyczna HERZ „H-DE LUXE" Kolor Egei (pistacja) | HERZ |  |  | 900417491110 1 | szt. | 1 | Głowica termostatyczna HERZ „H-DE LUXE" - Kolor Egei (pistacja). | 5 lat
S923803 | 22S923803 | A | 152.9 | 152.9 | 0% | Głowica termostatyczna HERZ „H-DE LUXE" Kolor Manhattan | HERZ |  |  | 900417491120 0 | szt. | 1 | Głowica termostatyczna HERZ „H-DE LUXE" - Kolor Manhattan. | 5 lat
S923804 | 22S923804 | A | 152.9 | 152.9 | 0% | Głowica termostatyczna HERZ „H-DE LUXE" Kolor Szarotka | HERZ |  |  | 900417491130 9 | szt. | 1 | Głowica termostatyczna HERZ „H-DE LUXE" - Kolor Szarotka. | 5 lat
S923805 | 22S923805 | A | 152.9 | 152.9 | 0% | Głowica termostatyczna HERZ „H-DE LUXE" Kolor Calypso (zieleń) | HERZ |  |  | 900417491140 8 | szt. | 1 | Głowica termostatyczna HERZ „H-DE LUXE" - Kolor Calypso (zieleń). | 5 lat
S923806 | 22S923806 | A | 152.9 | 152.9 | 0% | Głowica termostatyczna HERZ „H-DE LUXE" Kolor Bahamy (beż) | HERZ |  |  | 900417491150 7 | szt. | 1 | Głowica termostatyczna HERZ „H-DE LUXE" - Kolor Bahamy (beż). | 5 lat
S923807 | 22S923807 | A | 152.9 | 152.9 | 0% | Głowica termostatyczna HERZ „H-DE LUXE"Kolor Greenwich (jasna zieleń) | HERZ |  |  | 900417491160 6 | szt. | 1 | Głowica termostatyczna HERZ „H-DE LUXE" - Kolor Greenwich (jasna zieleń). | 5 lat
S923808 | 22S923808 | A | 152.9 | 152.9 | 0% | Głowica termostatyczna HERZ „H-DE LUXE"Kolor Jaśmin | HERZ |  |  | 900417491170 5 | szt. | 1 | Głowica termostatyczna HERZ „H-DE LUXE" - Kolor Jaśmin. | 5 lat
S923809 | 22S923809 | A | 152.9 | 152.9 | 0% | Głowica termostatyczna HERZ „H-DE LUXE" Kolor Natura | HERZ |  |  | 900417491180 4 | szt. | 1 | Głowica termostatyczna HERZ „H-DE LUXE" - Kolor Natura. | 5 lat
S923810 | 22S923810 | A | 152.9 | 152.9 | 0% | Głowica termostatyczna HERZ „H-DE LUXE" Kolor Ultramaryna (RAL 5002) | HERZ |  |  | 900417491190 3 | szt. | 1 | Głowica termostatyczna HERZ „H-DE LUXE" - Kolor Ultramaryna (RAL 5002). | 5 lat
S923811 | 22S923811 | A | 152.9 | 152.9 | 0% | Głowica termostatyczna HERZ „H-DE LUXE" Kolor Czerwień (RAL 3000) | HERZ |  |  | 900417491200 9 | szt. | 1 | Głowica termostatyczna HERZ „H-DE LUXE" - Kolor Czerwień (RAL 3000). | 5 lat
S923812 | 22S923812 | A | 152.9 | 152.9 | 0% | Głowica termostatyczna HERZ „H-DE LUXE" Kolor Rubin (RAL 3003) | HERZ |  |  | 900417491210 8 | szt. | 1 | Głowica termostatyczna HERZ „H-DE LUXE" - Kolor Rubin (RAL 3003). | 5 lat
S923813 | 22S923813 | A | 152.9 | 152.9 | 0% | Głowica termostatyczna HERZ „H-DE LUXE" Kolor Niebieski (RAL 5005) | HERZ |  |  | 900417491220 7 | szt. | 1 | Głowica termostatyczna HERZ „H-DE LUXE" - Kolor Niebieski (RAL 5005). | 5 lat
S923814 | 22S923814 | A | 152.9 | 152.9 | 0% | Głowica termostatyczna HERZ „H-DE LUXE" Kolor Złotożółty (RAL 1004) | HERZ |  |  | 900417491230 6 | szt. | 1 | Głowica termostatyczna HERZ „H-DE LUXE" - Kolor Złotożółty (RAL 1004). | 5 lat
S923815 | 22S923815 | A | 152.9 | 152.9 | 0% | Głowica termostatyczna HERZ „H-DE LUXE" Kolor Kość słoniowa (RAL 1015) | HERZ |  |  | 900417491240 5 | szt. | 1 | Głowica termostatyczna HERZ „H-DE LUXE" - Kolor Kość słoniowa (RAL 1015). | 5 lat
S923901 | 22S923901 | A | 152.9 | 152.9 | 0% | Głowica termostatyczna HERZ „D-DE LUXE", kolor Pergamon | HERZ |  |  | 900417490750 0 | szt. | 1 | Głowica termostatyczna HERZ „D-DE LUXE", kolor Pergamon z czujnikiem cieczowym, zakres nastaw 6 - 30 °C, z mechanicznym zamknięciem („0"), pierścień zabezpieczający i osłaniający, zabezpieczenie przed mrozem przy ok. 6 °C. | 5 lat
S923902 | 22S923902 | A | 152.9 | 152.9 | 0% | Głowica termostatyczna HERZ „D-DE LUXE" Kolor Egei (pistacja) | HERZ |  |  | 900417490740 1 | szt. | 1 | Głowica termostatyczna HERZ „D-DE LUXE" - Kolor Egei (pistacja). | 5 lat
S923903 | 22S923903 | A | 152.9 | 152.9 | 0% | Głowica termostatyczna HERZ „D-DE LUXE" Kolor Manhattan | HERZ |  |  | 900417490760 9 | szt. | 1 | Głowica termostatyczna HERZ „D-DE LUXE" - Kolor Manhattan. | 5 lat
S923904 | 22S923904 | A | 152.9 | 152.9 | 0% | Głowica termostatyczna HERZ „D-DE LUXE" Kolor Szarotka | HERZ |  |  | 900417490890 3 | szt. | 1 | Głowica termostatyczna HERZ „D-DE LUXE" - Kolor Szarotka. | 5 lat
S923905 | 22S923905 | A | 152.9 | 152.9 | 0% | Głowica termostatyczna HERZ „D-DE LUXE" Kolor Calypso (zieleń) | HERZ |  |  | 900417490900 9 | szt. | 1 | Głowica termostatyczna HERZ „D-DE LUXE" - Kolor Calypso (zieleń). | 5 lat
S923906 | 22S923906 | A | 152.9 | 152.9 | 0% | Głowica termostatyczna HERZ „D-DE LUXE" Kolor Bahamy (beż) | HERZ |  |  | 900417490910 8 | szt. | 1 | Głowica termostatyczna HERZ „D-DE LUXE" - Kolor Bahamy (beż). | 5 lat
S923907 | 22S923907 | A | 152.9 | 152.9 | 0% | Głowica termostatyczna HERZ „D-DE LUXE" Kolor Greenwich (jasna zieleń) | HERZ |  |  | 900417490920 7 | szt. | 1 | Głowica termostatyczna HERZ „D-DE LUXE" - Kolor Greenwich (jasna zieleń). | 5 lat
S923908 | 22S923908 | A | 152.9 | 152.9 | 0% | Głowica termostatyczna HERZ „D-DE LUXE" Kolor Jaśmin | HERZ |  |  | 900417490930 6 | szt. | 1 | Głowica termostatyczna HERZ „D-DE LUXE" - Kolor Jaśmin. | 5 lat
S923909 | 22S923909 | A | 152.9 | 152.9 | 0% | Głowica termostatyczna HERZ „D-DE LUXE" Kolor Natura | HERZ |  |  | 900417490940 5 | szt. | 1 | Głowica termostatyczna HERZ „D-DE LUXE" - Kolor Natura. | 5 lat
S923910 | 22S923910 | A | 152.9 | 152.9 | 0% | Głowica termostatyczna HERZ „D-DE LUXE" Kolor Ultramaryna (RAL 5002) | HERZ |  |  | 900417490950 4 | szt. | 1 | Głowica termostatyczna HERZ „D-DE LUXE" - Kolor Ultramaryna (RAL 5002). | 5 lat
S923911 | 22S923911 | A | 152.9 | 152.9 | 0% | Głowica termostatyczna HERZ „D-DE LUXE" Kolor Czerwień (RAL 3000) | HERZ |  |  | 900417490960 3 | szt. | 1 | Głowica termostatyczna HERZ „D-DE LUXE" - Kolor Czerwień (RAL 3000) | 5 lat
S923912 | 22S923912 | A | 152.9 | 152.9 | 0% | Głowica termostatyczna HERZ „D-DE LUXE" Kolor Rubin (RAL 3003) | HERZ |  |  | 900417490970 2 | szt. | 1 | Głowica termostatyczna HERZ „D-DE LUXE" - Kolor Rubin (RAL 3003). | 5 lat
S923913 | 22S923913 | A | 152.9 | 152.9 | 0% | Głowica termostatyczna HERZ „D-DE LUXE" Kolor Niebieski (RAL 5005) | HERZ |  |  | 900417490980 1 | szt. | 1 | Głowica termostatyczna HERZ „D-DE LUXE" - Kolor Niebieski (RAL 5005). | 5 lat
S923914 | 22S923914 | A | 152.9 | 152.9 | 0% | Głowica termostatyczna HERZ „D-DE LUXE" Kolor Złotożółty (RAL 1004) | HERZ |  |  | 900417490990 0 | szt. | 1 | Głowica termostatyczna HERZ „D-DE LUXE" - Kolor Złotożółty (RAL 1004). | 5 lat
S923915 | 22S923915 | A | 152.9 | 152.9 | 0% | Głowica termostatyczna HERZ „D-DE LUXE" Kolor Kość słoniowa (RAL 1015) | HERZ |  |  | 900417491000 5 | szt. | 1 | Głowica termostatyczna HERZ „D-DE LUXE" - Kolor Kość słoniowa (RAL 1015). | 5 lat
T312414 | 22T312414 | A | * | 0 | poprzednio cena na zapytanie | Kolana naścienne z gwintem wewnętrznym | HERZ |  |  | 900417416670 9 | szt. | 150 | Kolana naścienne z gwintem wewnętrznym - G 1/2 x Rp 1/2. | 5 lat
T312614 | 22T312614 | A | * | 0 | poprzednio cena na zapytanie | Kolana naścienne z gwintem wewnętrznym | HERZ |  |  | 900417416680 8 | szt. | 120 | Kolana naścienne z gwintem wewnętrznym - G 3/4 x Rp 1/2. | 5 lat
T312615 | 22T312615 | A | * | 0 | poprzednio cena na zapytanie | Kolana naścienne z gwintem wewnętrznym | HERZ |  |  | 900417416690 7 | szt. | 100 | Kolana naścienne z gwintem wewnętrznym - G 3/4 x Rp 3/4. | 5 lat
T312818 | 22T312818 | A | * | 0 | poprzednio cena na zapytanie | Puszki naścienne | HERZ |  |  | 900417416700 3 | szt. | 15 | Puszki naścienne - G 3/4 - Rp 1/2. | 5 lat
T312819 | 22T312819 | A | * | 0 | poprzednio cena na zapytanie | Puszki naścienne | HERZ |  |  | 900417416710 2 | szt. | 12 | Puszki naścienne - G 3/4 x G 3/4 - Rp 1/2. | 5 lat
T704000 | zmiana kodu, poprzedni - 22P704000 | I | 98.6 | 95.2 | 3.571% | Złączka 40 mm | HERZ | 40 x 3,5 - 40 x 3,5 |  | 900417413210 0 | szt. | 30 | Złączka - 40 x 3,5 - 40 x 3,5. | 5 lat
T704002 | zmiana kodu, poprzedni - 22P704002 | I | 98.6 | 95.2 | 3.571% | Złączka redukcyjna 40 - 26 mm | HERZ | 40x3,5 - 26x3 |  | 900417413510 1 | szt. | 50 | Złączka redukcyjna - 40x3,5-26x3. | 5 lat
T704003 | zmiana kodu, poprzedni - 22P704003 | I | 98.6 | 95.2 | 3.571% | Złączka redukcyjna 40 - 32 mm | HERZ | 40x3,5 - 32x3 |  | 900417413520 0 | szt. | 40 | Złączka redukcyjna - 40 x 3,5 - 32 x 3. | 5 lat
T704010 | zmiana kodu, poprzedni - 22P704010 | I | 85.5 | 82.6 | 3.511% | Korek zaprasowywany | HERZ | 40 x 3,5 |  | 900417413940 6 | szt. | 10 | Korek zaprasowywany. | 5 lat
T704013 | zmiana kodu, poprzedni - 22P704013 | I | 79.8 | 77.1 | 3.502% | Złączka prosta z gwintem zewnętrznym | HERZ | 40 x 3,5 - R 1 |  | 900417414370 0 | szt. | 30 | Złączka prosta - 40 x 3,5 - R 1. | 5 lat
T704014 | zmiana kodu, poprzedni - 22P704014 | I | 79.8 | 77.1 | 3.502% | Złączka prosta z gwintem zewnętrznym | HERZ | 40x3,5-R11/4 |  | 900417414380 9 | szt. | 30 | Złączka prosta - 40x3,5-R11/4. | 5 lat
T704023 | zmiana kodu, poprzedni - 22P704023 | I | 85.5 | 82.6 | 3.511% | Złączka prosta z gwintem wewnętrznym | HERZ | 40 x 3,5 - Rp 1 |  | 900417414600 8 | szt. | 30 | Złączka prosta - 40 x 3,5 - Rp 1. | 5 lat
T704024 | zmiana kodu, poprzedni - 22P704024 | I | 92.8 | 89.6 | 3.571% | Złączka prosta z gwintem wewnętrznym | HERZ | 40x3,5-Rp11/4 |  | 900417414610 7 | szt. | 30 | Złączka prosta - 40x3,5-Rp11/4. | 5 lat
T704043 | zmiana kodu, poprzedni - 22P704043 | I | 82.4 | 79.6 | 3.518% | Złączka prosta z pólśrubunkiem, uszczelnienie płaskie | HERZ |  | 40x3,5-G11/4 | 900417414140 9 | szt. | 30 | Złączka prosta z pólśrubunkiem, uszczelnienie płaskie - 40x3,5-G11/4. | 5 lat
T704044 | zmiana kodu, poprzedni - 22P704044 | I | 87.8 | 84.8 | 3.538% | Złączka prosta z pólśrubunkiem, uszczelnienie płaskie | HERZ |  | 40x3,5-G11/2 | 900417414150 8 | szt. | 30 | Złączka prosta z pólśrubunkiem, uszczelnienie płaskie - 40x3,5-G11/2. | 5 lat
T704045 | zmiana kodu, poprzedni - 22P704045 | I | 104.6 | 101 | 3.564% | Złączka 40 z pólśrubunkiem, uszczelnienie płaskie | HERZ |  | 40x3,5-G2 | 900417414160 7 | szt. | 20 | Złączka prosta z pólśrubunkiem, uszczelnienie płaskie - 40x3,5-G2. | 5 lat
T704053 | zmiana kodu, poprzedni - 22P704053 | I | 175.1 | 169.1 | 3.548% | Złącze zaciskowo-śrubunkowe | HERZ | 40x3,5-11/4 |  | 900417414740 1 | szt. | 20 | Złącze zaciskowo-śrubunkowe, uszczelnienie płaskie. | 5 lat
T704064 | zmiana kodu, poprzedni - 22P704064 | I | 169 | 163.2 | 3.554% | Śrubunek prosty | HERZ | 40x3,5-R11/4 |  | 900417415160 6 | szt. | 20 | Śrubunek prosty z gwintem zewnętrznym, uszczelnienie płaskie. | 5 lat
T704074 | zmiana kodu, poprzedni - 22P704074 | I | 169 | 163.2 | 3.554% | Śrubunek prosty | HERZ | 40x3,5-Rp11/4 |  | 900417415340 2 | szt. | 20 | Śrubunek prosty z gwintem wewnętrznym, uszczelnienie płaskie. | 5 lat
T705000 | zmiana kodu, poprzedni - 22P705000 | I | 162.4 | 156.9 | 3.505% | Złączka 50 mm | HERZ | 50 x 4 - 50 x 4 |  | 900417413220 9 | szt. | 20 | Złączka - 50 x 4 - 50 x 4. | 5 lat
T705001 | zmiana kodu, poprzedni - 22P705001 | I | 171.1 | 165.3 | 3.509% | Złączka redukcyjna 50 - 26 mm | HERZ | 50x4-26x3 |  | 900417413530 9 | szt. | 20 | Złączka redukcyjna - 50x4-26x3. | 5 lat
T705002 | zmiana kodu, poprzedni - 22P705002 | I | 168 | 162.3 | 3.512% | Złączka redukcyjna 50 - 32 mm | HERZ | 50x4-32x3 |  | 900417413540 8 | szt. | 20 | Złączka redukcyjna - 50x4-32x3. | 5 lat
T705003 | zmiana kodu, poprzedni - 22P705003 | I | 168 | 162.3 | 3.512% | Złączka redukcyjna 50 - 40 mm | HERZ | 50 x 4 - 40 x 3,5 |  | 900417413550 7 | szt. | 20 | Złączka redukcyjna - 50 x 4 - 40 x 3,5. | 5 lat
T705010 | zmiana kodu, poprzedni - 22P705010 | I | 142.6 | 137.7 | 3.558% | Korek zaprasowywany | HERZ | 50x4 |  | 900417413950 5 | szt. | 30 | Korek zaprasowywany. | 5 lat
T705014 | zmiana kodu, poprzedni - 22P705014 | I | 202.4 | 195.5 | 3.529% | Złączka prosta z gwintem zewnętrznym | HERZ | 50x4-R11/4 |  | 900417414390 8 | szt. | 24 | Złączka prosta – 50x4-R11/4. | 5 lat
T705015 | zmiana kodu, poprzedni - 22P705015 | I | 214.1 | 206.8 | 3.53% | Złączka prosta z gwintem zewnętrznym | HERZ | 50x4-R11/2 |  | 900417414400 4 | szt. | 20 | Złączka prosta – 50x4-R11/2. | 5 lat
T705024 | zmiana kodu, poprzedni - 22P705024 | I | 205.2 | 198.2 | 3.532% | Złączka prosta z gwintem wewnętrznym | HERZ | 50x4-Rp11/4 |  | 900417414620 6 | szt. | 20 | Złączka prosta – 50x4-Rp11/4. | 5 lat
T705025 | zmiana kodu, poprzedni - 22P705025 | I | 216.6 | 209.2 | 3.537% | Złączka prosta z gwintem wewnętrznym | HERZ | 50x4-Rp11/2 |  | 900417414630 5 | szt. | 16 | Złączka prosta – 50x4-Rp11/2. | 5 lat
T705044 | zmiana kodu, poprzedni - 22P705044 | I | 200.9 | 194.1 | 3.503% | Złączka 50 z pólśrubunkiem, uszczelnienie płaskie | HERZ |  | 50x4 -G 11/2 | 900417414170 6 | szt. | 16 | Złączka prosta z pólśrubunkiem, uszczelnienie płaskie - 50x4 -G 11/2. | 5 lat
T705045 | zmiana kodu, poprzedni - 22P705045 | I | 244 | 235.7 | 3.521% | Złączka 50 z pólśrubunkiem, uszczelnienie płaskie | HERZ | 50x4 - G2 |  | 900417414180 5 | szt. | 16 | Złączka prosta z pólśrubunkiem, uszczelnienie płaskie - 50x4-G2. | 5 lat
T705055 | zmiana kodu, poprzedni - 22P705055 | I | * | cena na zapytanie | poprzednio cena na zapytanie | Złącze zaciskowo-śrubunkowe | HERZ | 50 x 4 - 2 |  | 900417414750 0 | szt. | 10 | Złącze zaciskowo-śrubunkowe, uszczelnienie płaskie. | 5 lat
T705065 | zmiana kodu, poprzedni - 22P705065 | I | 262 | 253.1 | 3.516% | Złączka 50 z półśrubunkiem, gwint zewnętrzny | HERZ | 50x4-R11/2 |  | 900417415170 5 | szt. | 10 | Śrubunek prosty z gwintem zewnętrznym, uszczelnienie płaskie. | 5 lat
T705075 | zmiana kodu, poprzedni - 22P705075 | I | 280.9 | 271.4 | 3.5% | Złączka 50 z półśrubunkiem, gwint wewnętrzny | HERZ | 50x4-Rp11/2 |  | 900417415350 1 | szt. | 10 | Śrubunek prosty z gwintem wewnętrznym, uszczelnienie płaskie. | 5 lat
T706300 | zmiana kodu, poprzedni - 22P706300 | I | 364.9 | 352.5 | 3.518% | Złączka 63 mm | HERZ | 63x4,5 - 63x4,5 |  | 900417413230 8 | szt. | 20 | Złączka - 63x4,5-63x4,5. | 5 lat
T706301 | zmiana kodu, poprzedni - 22P706301 | I | 258.9 | 250.1 | 3.519% | Złączka redukcyjna | HERZ | 63x4,5-26x3 |  | 900417413560 6 | szt. | 20 | Złączka redukcyjna - 63x4,5-26x3. | 5 lat
T706302 | zmiana kodu, poprzedni - 22P706302 | I | 262.8 | 253.9 | 3.505% | Złączka redukcyjna | HERZ | 63 x 4,5 - 32 x 3 |  | 900417413570 5 | szt. | 20 | Złączka redukcyjna - 63 x 4,5 - 32 x 3. | 5 lat
T706303 | zmiana kodu, poprzedni - 22P706303 | I | 274.5 | 265.2 | 3.507% | Złączka redukcyjna | HERZ | 63x4,5-40x3,5 |  | 900417413580 4 | szt. | 20 | Złączka redukcyjna - 63x4,5-40x3,5. | 5 lat
T706304 | zmiana kodu, poprzedni - 22P706304 | I | 317.7 | 306.9 | 3.519% | Złączka redukcyjna | HERZ | 63 x 4,5 - 50 x 4 |  | 900417413590 3 | szt. | 20 | Złączka redukcyjna - 63 x 4,5 - 50 x 4. | 5 lat
T706310 | zmiana kodu, poprzedni - 22P706310 | I | 192.2 | 185.7 | 3.5% | Korek zaprasowywany | HERZ | 63x4,5 |  | 900417413960 4 | szt. | 20 | Korek zaprasowywany. | 5 lat
T706316 | zmiana kodu, poprzedni - 22P706316 | I | 337.3 | 325.8 | 3.53% | Złączka prosta | HERZ | 63 x 4,5 - R 2 |  | 900417414410 3 | szt. | 14 | Złączka prosta – 63 x 4,5 - R 2. | 5 lat
T706326 | zmiana kodu, poprzedni - 22P706326 | I | 349.2 | 337.3 | 3.528% | Złączka prosta | HERZ | 63x4,5-Rp2 |  | 900417414640 4 | szt. | 14 | Złączka prosta – 63x4,5-Rp2. | 5 lat
T706366 | zmiana kodu, poprzedni - 22P706366 | I | 537.2 | 519 | 3.507% | Śrubunek prosty | HERZ | 63x4,5-R2 |  | 900417415180 4 | szt. | 8 | Śrubunek prosty z gwintem zewnętrznym, uszczelnienie płaskie. | 5 lat
T706376 | zmiana kodu, poprzedni - 22P706376 | I | 576.5 | 557 | 3.501% | Śrubunek prosty | HERZ | 63 x 4,5 - Rp 2 |  | 900417415360 0 | szt. | 8 | Śrubunek prosty z gwintem wewnętrznym, uszczelnienie płaskie. | 5 lat
T707500 | zmiana kodu, poprzedni - 22P707500 | I | 643.2 | 621.4 | 3.508% | Złączka 75 mm | HERZ | 75 x 5 - 75 x 5 |  | 900417409000 4 | szt. | 1 | Złączka - 75x5-75x5. | 5 lat
T707501 | zmiana kodu, poprzedni - 22P707501 | I | 533.6 | 515.5 | 3.511% | Złączka redukcyjna 70 - 50 mm | HERZ | 75 x 5 - 50 x 4 |  | 900417409001 1 | szt. | 5 | Złączka redukcyjna - 75 x 5 - 50 x 4. | 5 lat
T707502 | zmiana kodu, poprzedni - 22P707502 | I | 533.6 | 515.5 | 3.511% | Złączka redukcyjna 70 - 63 mm | HERZ | 75 x 5 - 63 x 4,4 |  | 900417409002 8 | szt. | 5 | Złączka redukcyjna - 75x5-63x4,4. | 5 lat
T707516 | zmiana kodu, poprzedni - 22P707516 | I | 478.6 | 462.4 | 3.503% | Złączka prosta 75 z gwintem zewnętrznym | HERZ | 75 x 5 - R 2 |  | 900417409003 5 | szt. | 2 | Złączka prosta z gwintem zewnętrznym rurowym 75 x 5 - R 2 | 5 lat
T707518 | zmiana kodu, poprzedni - 22P707518 | I | 647.1 | 625.2 | 3.503% | Złączka prosta 75 z gwintem zewnętrznym | HERZ | 75 x 5 - R 2 1/2 |  | 900417409004 2 | szt. | 2 | Złączka prosta z gwintem zewnętrznym rurowym 75 x 5 - R 2 1/2 | 5 lat
T711636 | zmiana kodu, poprzedni - 22P711636 | I | 145 | cena na zapytanie | poprzednio cena na zapytanie | Kolano naścienne podwójne U | HERZ | 16 x 2 – Rp 1/2 – 16 x 2 |  | 900417402768 0 | szt. | 10 | Kolano naścienne podwójne U; 16 x 2 – Rp 1/2 – 16 x 2. | 5 lat
T712036 | zmiana kodu, poprzedni - 22P712036 | I | 149 | cena na zapytanie | poprzednio cena na zapytanie | Kolano naścienne podwójne U | HERZ | 20 x 2 – Rp 1/2 – 20 x 2 |  | 900417402769 7 | szt. | 10 | Kolano naścienne podwójne U; 20 x 2 – Rp 1/2 – 20 x 2 | 5 lat
T714000 | zmiana kodu, poprzedni - 22P714000 | I | 124.8 | 120.5 | 3.568% | Kolano 90° | HERZ | 40 x 3,5 |  | 900417410150 2 | szt. | 30 | Kolano 90° - 40 x 3,5. | 5 lat
T714001 | zmiana kodu, poprzedni - 22P714001 | I | 140 | 135.2 | 3.55% | Kolano 45° | HERZ | 40 x 3,5 |  | 900417411300 0 | szt. | 5 | Kolano 90° - 40 x 3,5. | 5 lat
T714014 | zmiana kodu, poprzedni - 22P714014 | I | 125.7 | 121.4 | 3.542% | Kolano | HERZ | 40x3,5-R11/4 |  | 900417410800 6 | szt. | 30 | Kolano - 40x3,5-R11/4. | 5 lat
T714024 | zmiana kodu, poprzedni - 22P714024 | I | 143.4 | 138.5 | 3.538% | Kolano | HERZ | 40x35-Rp11/4 |  | 900417410950 8 | szt. | 30 | Kolano - 40x35-Rp11/4. | 5 lat
T715000 | zmiana kodu, poprzedni - 22P715000 | I | 219.6 | 212.1 | 3.536% | Kolano 90° | HERZ | 50x4 |  | 900417410160 1 | szt. | 10 | Kolano 90° - 50x4. | 5 lat
T715001 | zmiana kodu, poprzedni - 22P715001 | I | 239.5 | 231.4 | 3.5% | Kolano 45° | HERZ | 50x4 |  | 900417411310 9 | szt. | 24 | Kolano 90° - 50x4. | 5 lat
T715014 | zmiana kodu, poprzedni - 22P715014 | I | 231 | 223.1 | 3.541% | Kolano | HERZ | 50x4-R11/4 |  | 900417410810 5 | szt. | 20 | Kolano - 50x4-R11/4. | 5 lat
T715015 | zmiana kodu, poprzedni - 22P715015 | I | 231 | 223.1 | 3.541% | Kolano | HERZ | 50x4-R11/2 |  | 900417410820 4 | szt. | 2 | Kolano - 50x4-Rp11/2. | 5 lat
T715024 | zmiana kodu, poprzedni - 22P715024 | I | 256 | 247.3 | 3.518% | Kolano | HERZ | 50x4-Rp11/4 |  | 900417410960 7 | szt. | 16 | Kolano - 50x4-Rp11/4. | 5 lat
T715025 | zmiana kodu, poprzedni - 22P715025 | I | 261.3 | 252.4 | 3.526% | Kolano | HERZ | 50x4-Rp11/2 |  | 900417410970 6 | szt. | 16 | Kolano - 50x4-Rp11/2. | 5 lat
T716300 | zmiana kodu, poprzedni - 22P716300 | I | 376.6 | 363.8 | 3.518% | Kolano 90° | HERZ | 63 x 4,5 |  | 900417410170 0 | szt. | 10 | Kolano 90° - 63 x 4,5. | 5 lat
T716301 | zmiana kodu, poprzedni - 22P716301 | I | 383.8 | 370.8 | 3.506% | Kolano 45° | HERZ | 63 x 4,5 |  | 900417411320 8 | szt. | 10 | Kolano 90° - 63 x 4,5. | 5 lat
T716316 | zmiana kodu, poprzedni - 22P716316 | I | 332 | 320.7 | 3.524% | Kolano | HERZ | 63 x 4,5 - R 2 |  | 900417410830 3 | szt. | 10 | Kolano - 63 x 4,5 - R 2. | 5 lat
T716326 | zmiana kodu, poprzedni - 22P716326 | I | 368.8 | 356.3 | 3.508% | Kolano | HERZ | 63x4,5-Rp2 |  | 900417410980 5 | szt. | 10 | Kolano - 63x4,5-Rp2. | 5 lat
T717500 | zmiana kodu, poprzedni - 22P717500 | I | 674.8 | 651.9 | 3.513% | Kolano 90° | HERZ | 75 x 5 |  | 900417409005 9 | szt. | 2 | Kolano 90° - 70x5. | 5 lat
T720031 | zmiana kodu, poprzedni - 22P720031 | I | * | cena na zapytanie | poprzednio cena na zapytanie | Trójnikowy zespół odgałęzienia | HERZ |  |  | 900417415370 9 | szt. | 2 | Trójnikowy zespół odgałęzienia, niezmontowany, 6 x przyłącze z gwintem wewnętrznym Rp 1/2 do adaptera (14 - 26) 1 6266 01 lub złączki P 7016 18 (oddzielnie do zamówienia). | 5 lat
T723210 | zmiana kodu, poprzedni - 22P723210 | I | 142.6 | 137.7 | 3.558% | Trójnik | HERZ | 32x3-40x3,5-32x3 |  | 900417413100 4 | szt. | 5 | Trójnik - wyjście środkowe większe. | 5 lat
T724000 | zmiana kodu, poprzedni - 22P724000 | I | 129.5 | 125.1 | 3.517% | Trójnik 40 mm | HERZ | 40x3,5 |  | 900417412040 4 | szt. | 15 | Trójnik - wyjścia jednakowe. | 5 lat
T724002 | zmiana kodu, poprzedni - 22P724002 | I | 142.6 | 137.7 | 3.558% | Trójnik | HERZ | 40x3,5-26x3-40x3,5 |  | 900417412320 7 | szt. | 20 | Trójnik - 40x3,5-26x3-40x3,5. | 5 lat
T724003 | zmiana kodu, poprzedni - 22P724003 | I | 142.6 | 137.7 | 3.558% | Trójnik | HERZ | 40 x 3,5 - 32 x 3 - 40 x 3,5 |  | 900417412330 6 | szt. | 20 | Trójnik - 40 x 3,5 - 32 x 3 - 40 x 3,5. | 5 lat
T724004 | zmiana kodu, poprzedni - 22P724004 | I | 142.6 | 137.7 | 3.558% | Trójnik | HERZ | 40x3,5-32x3-32x3 |  | 900417412840 0 | szt. | 20 | Trójnik - 40x3,5-32x3-32x3. | 5 lat
T724006 | zmiana kodu, poprzedni - 22P724006 | I | 142.6 | 137.7 | 3.558% | Trójnik | HERZ | 40x3,5-26x3-32x3 |  | 900417412870 7 | szt. | 20 | Trójnik - 40x3,5-26x3-32x3. | 5 lat
T724007 | zmiana kodu, poprzedni - 22P724007 | I | 142.6 | 137.7 | 3.558% | Trójnik | HERZ | 40x3,5-40x3,5-26x3 |  | 900417412890 5 | szt. | 20 | Trójnik - 40x3,5-40x3,5-26x3. | 5 lat
T724008 | zmiana kodu, poprzedni - 22P724008 | I | 142.6 | 137.7 | 3.558% | Trójnik | HERZ | 40x3,5-40x3,5-32x3 |  | 900417412900 1 | szt. | 20 | Trójnik - 40x3,5-40x3,5-32x3. | 5 lat
T724012 | zmiana kodu, poprzedni - 22P724012 | I | 305 | 294.6 | 3.53% | Trójnik | HERZ | 40 x 3,5 - 50 x 4 - 40 x 3,5 |  | 900417418200 6 | szt. | 10 | Trójnik - wyjście środkowe większe. | 5 lat
T724041 | zmiana kodu, poprzedni - 22P724041 | I | 125.3 | 121 | 3.554% | Trójnik | HERZ | 40x3,5-Rp1 -40x3,5 |  | 900417411880 7 | szt. | 20 | Trójnik - 40x3,5-Rp1 -40x3,5. | 5 lat
T724042 | zmiana kodu, poprzedni - 22P724042 | I | 133.8 | 129.2 | 3.56% | Trójnik | HERZ | 40 x 3,5-Rp1 1/4-40x3,5 |  | 900417411890 6 | szt. | 20 | Trójnik - 40 x 3,5-Rp1 1/4-40x3,5. | 5 lat
T724052 | zmiana kodu, poprzedni - 22P724052 | I | 109.3 | 105.6 | 3.504% | Trójnik | HERZ | 40x3,5-R1 -40x3,5 |  | 900417411620 9 | szt. | 15 | Trójnik - 40x3,5-R1 -40x3,5. | 5 lat
T724053 | zmiana kodu, poprzedni - 22P724053 | I | 117.3 | 113.3 | 3.53% | Trójnik | HERZ | 40 x 3,5-R11/4-40x3,5 |  | 900417411630 8 | szt. | 15 | Trójnik - 40 x 3,5-R11/4-40x3,5. | 5 lat
T725000 | zmiana kodu, poprzedni - 22P725000 | I | 296.6 | 286.5 | 3.525% | Trójnik 50 mm | HERZ | 50x4 |  | 900417412050 3 | szt. | 10 | Trójnik - wyjścia jednakowe. | 5 lat
T725001 | zmiana kodu, poprzedni - 22P725001 | I | 302.2 | 291.9 | 3.529% | Trójnik | HERZ | 50x4-32x3-50 x4 |  | 900417412360 3 | szt. | 2 | Trójnik - 50x4-32x3-50 x4. | 5 lat
T725002 | zmiana kodu, poprzedni - 22P725002 | I | 309.3 | 298.8 | 3.514% | Trójnik | HERZ | 50 x 4 - 40 x 3,5 - 50 x 4 |  | 900417412370 2 | szt. | 2 | Trójnik - 50 x 4 - 40 x 3,5 - 50 x 4. | 5 lat
T725003 | zmiana kodu, poprzedni - 22P725003 | I | 302.2 | 291.9 | 3.529% | Trójnik | HERZ | 50x4-26x3-50x4 |  | 900417412350 4 | szt. | 2 | Trójnik - 50x4-26x3-50x4. | 5 lat
T725005 | zmiana kodu, poprzedni - 22P725005 | I | 287.7 | 277.9 | 3.526% | Trójnik | HERZ | 50x4-40x3,5-40x3,5 |  | 900417412910 0 | szt. | 20 | Trójnik - 50x4-40x3,5-40x3,5. | 5 lat
T725006 | zmiana kodu, poprzedni - 22P725006 | I | 290.8 | 280.9 | 3.524% | Trójnik | HERZ | 50 x 4 - 32 x 3 - 40 x 3,5 |  | 900417412920 9 | szt. | 20 | Trójnik - 50 x 4 - 32 x 3 - 40 x 3,5. | 5 lat
T725007 | zmiana kodu, poprzedni - 22P725007 | I | 293.7 | 283.7 | 3.525% | Trójnik | HERZ | 50x4-50x4-32x3 |  | 900417412930 8 | szt. | 20 | Trójnik - 50x4-50x4-32x3. | 5 lat
T725008 | zmiana kodu, poprzedni - 22P725008 | I | 299.2 | 289 | 3.529% | Trójnik | HERZ | 50 x 4 - 50 x 4 - 40 x 3,5 |  | 900417412940 7 | szt. | 20 | Trójnik - 50 x 4 - 50 x 4 - 40 x 3,5. | 5 lat
T725042 | zmiana kodu, poprzedni - 22P725042 | I | 337.3 | 325.8 | 3.53% | Trójnik | HERZ | 50x4-Rp11/4-50x4 |  | 900417411900 2 | szt. | 10 | Trójnik - 50x4-Rp11/4-50x4. | 5 lat
T725043 | zmiana kodu, poprzedni - 22P725043 | I | 359.4 | 347.2 | 3.514% | Trójnik | HERZ | 50x4-Rp11/2-50x4 |  | 900417411910 1 | szt. | 10 | Trójnik - 50x4-Rp11/2-50x4. | 5 lat
T725053 | zmiana kodu, poprzedni - 22P725053 | I | 287.7 | 277.9 | 3.526% | Trójnik | HERZ | 50x4-R11/4-50x4 |  | 900417411640 7 | szt. | 10 | Trójnik - 50x4-R11/4-50x4. | 5 lat
T725054 | zmiana kodu, poprzedni - 22P725054 | I | 287.7 | 277.9 | 3.526% | Trójnik | HERZ | 50x4-R11/2-50x4 |  | 900417411650 6 | szt. | 10 | Trójnik - 50x4-R11/2-50x4. | 5 lat
T726300 | zmiana kodu, poprzedni - 22P726300 | I | 478.6 | 462.4 | 3.503% | Trójnik | HERZ | 63x4,5 |  | 900417412060 2 | szt. | 8 | Trójnik - wyjścia jednakowe. | 5 lat
T726301 | zmiana kodu, poprzedni - 22P726301 | I | 478.6 | 462.4 | 3.503% | Trójnik | HERZ | 63x4,5-32x3-63x4,5 |  | 900417412380 1 | szt. | 10 | Trójnik - 63x4,5-32x3-63x4,5. | 5 lat
T726302 | zmiana kodu, poprzedni - 22P726302 | I | 478.6 | 462.4 | 3.503% | Trójnik | HERZ | 63x4,5-40x3,5-63x4,5 |  | 900417412390 0 | szt. | 10 | Trójnik - 63x4,5-40x3,5-63x4,5. | 5 lat
T726303 | zmiana kodu, poprzedni - 22P726303 | I | 478.6 | 462.4 | 3.503% | Trójnik | HERZ | 63x4,5-50x4-63x4,5 |  | 900417412400 6 | szt. | 10 | Trójnik - 63x4,5-50x4-63x4,5. | 5 lat
T726304 | zmiana kodu, poprzedni - 22P726304 | I | 478.6 | 462.4 | 3.503% | Trójnik | HERZ | 63x4,5-40x3,5-50x4 |  | 900417412950 6 | szt. | 5 | Trójnik - 63x4,5-40x3,5-50x4. | 5 lat
T726305 | zmiana kodu, poprzedni - 22P726305 | I | 478.6 | 462.4 | 3.503% | Trójnik | HERZ | 63 x 4,5 - 50 x 4 - 50 x 4 |  | 900417412960 5 | szt. | 5 | Trójnik - 63 x 4,5 - 50 x 4 - 50 x 4. | 5 lat
T726306 | zmiana kodu, poprzedni - 22P726306 | I | 478.6 | 462.4 | 3.503% | Trójnik | HERZ | 63x4,5-63x4,5-40x3,5 |  | 900417412970 4 | szt. | 5 | Trójnik - 63x4,5-63x4,5-40x3,5. | 5 lat
T726307 | zmiana kodu, poprzedni - 22P726307 | I | 478.6 | 462.4 | 3.503% | Trójnik | HERZ | 63x4,5-63x4,5-50x4 |  | 900417412980 3 | szt. | 5 | Trójnik - 63x4,5-63x4,5-50x4. | 5 lat
T726344 | zmiana kodu, poprzedni - 22P726344 | I | 509.8 | 492.5 | 3.513% | Trójnik | HERZ | 63x4,5-Rp2-63x4,5 |  | 900417411930 9 | szt. | 8 | Trójnik - 63x4,5-Rp2-63x4,5. | 5 lat
T726355 | zmiana kodu, poprzedni - 22P726355 | I | 462.9 | 447.2 | 3.511% | Trójnik | HERZ | 63x4,5-R2-63x4,5 |  | 900417411670 4 | szt. | 8 | Trójnik - 63x4,5-R2-63x4,5. | 5 lat
T727500 | zmiana kodu, poprzedni - 22P727500 | I | 839.3 | 810.9 | 3.502% | Trójnik | HERZ | 75 x 5 |  | 900417409006 6 | szt. | 2 | Trójnik - wyjścia jednakowe. | 5 lat
U162240 | 22U162240 | R | * | 0 | poprzednio cena na zapytanie | Rura pięciowarstwowa HERZ-Line PE-RT EVOH | HERZ | 16 x 2 |  | 900417402671 3 | m | 240 | HERZ- Line PE-RT, rura 5-warstwowa. Rura o wysokim stopniu bezpieczeństwa, warstwa antydyfuzyjna EVOH wg DIN 4726, powłoka zewnętrzna PE chroniąca warstwę antydyfuzyjną EVOH przed uszkodzeniami mechanicznymi. Wyprodukowana wg EN ISO 22391, kolor czerwony. | 5 lat
U162480 | 22U162480 | R | * | 0 | poprzednio cena na zapytanie | Rura pięciowarstwowa HERZ-Line PE-RT EVOH | HERZ | 16 x 2 |  | 900417402672 0 | m | 480 | HERZ- Line PE-RT, rura 5-warstwowa. Rura o wysokim stopniu bezpieczeństwa, warstwa antydyfuzyjna EVOH wg DIN 4726, powłoka zewnętrzna PE chroniąca warstwę antydyfuzyjną EVOH przed uszkodzeniami mechanicznymi. Wyprodukowana wg EN ISO 22391, kolor czerwony. | 5 lat
U162600 | 22U162600 | R | 5.5 | 5.5 | 0% | Rura pięciowarstwowa HERZ-Line PE-RT EVOH | HERZ | 16 x 2 |  | 900417402673 7 | m | 600 | HERZ- Line PE-RT, rura 5-warstwowa. Rura o wysokim stopniu bezpieczeństwa, warstwa antydyfuzyjna EVOH wg DIN 4726, powłoka zewnętrzna PE chroniąca warstwę antydyfuzyjną EVOH przed uszkodzeniami mechanicznymi. Wyprodukowana wg EN ISO 22391, kolor czerwony. | 5 lat
U172240 | 22U172240 | R | * | 0 | poprzednio cena na zapytanie | Rura pięciowarstwowa HERZ-Line PE-RT EVOH | HERZ | 17 x 2 |  | 900417402674 4 | m | 240 | HERZ- Line PE-RT, rura 5-warstwowa. Rura o wysokim stopniu bezpieczeństwa, warstwa antydyfuzyjna EVOH wg DIN 4726, powłoka zewnętrzna PE chroniąca warstwę antydyfuzyjną EVOH przed uszkodzeniami mechanicznymi. Wyprodukowana wg EN ISO 22391, kolor czerwony. | 5 lat
U172480 | 22U172480 | R | * | 0 | poprzednio cena na zapytanie | Rura pięciowarstwowa HERZ-Line PE-RT EVOH | HERZ | 17 x 2 |  | 900417402675 1 | m | 480 | HERZ- Line PE-RT, rura 5-warstwowa. Rura o wysokim stopniu bezpieczeństwa, warstwa antydyfuzyjna EVOH wg DIN 4726, powłoka zewnętrzna PE chroniąca warstwę antydyfuzyjną EVOH przed uszkodzeniami mechanicznymi. Wyprodukowana wg EN ISO 22391, kolor czerwony. | 5 lat
U172600 | 22U172600 | R | 5.9 | 5.9 | 0% | Rura pięciowarstwowa HERZ-Line PE-RT EVOH | HERZ | 17 x 2 |  | 900417404157 0 | m | 600 | Rura pięciowarstwowa HERZ-Line PE-RT EVOH do ogrzewania podłogowego z barierą antydyfuzyjną; kręgi; kolor czerwony. | 5 lat
U182240 | 22U182240 | R | * | 0 | poprzednio cena na zapytanie | Rura pięciowarstwowa HERZ-Line PE-RT EVOH | HERZ | 18 x 2 |  | 900417402677 5 | m | 240 | HERZ- Line PE-RT, rura 5-warstwowa. Rura o wysokim stopniu bezpieczeństwa, warstwa antydyfuzyjna EVOH wg DIN 4726, powłoka zewnętrzna PE chroniąca warstwę antydyfuzyjną EVOH przed uszkodzeniami mechanicznymi. Wyprodukowana wg EN ISO 22391, kolor czerwony. | 5 lat
U182480 | 22U182480 | R | * | 0 | poprzednio cena na zapytanie | Rura pięciowarstwowa HERZ-Line PE-RT EVOH | HERZ | 18 x 2 |  | 900417402678 2 | m | 480 | HERZ- Line PE-RT, rura 5-warstwowa. Rura o wysokim stopniu bezpieczeństwa, warstwa antydyfuzyjna EVOH wg DIN 4726, powłoka zewnętrzna PE chroniąca warstwę antydyfuzyjną EVOH przed uszkodzeniami mechanicznymi. Wyprodukowana wg EN ISO 22391, kolor czerwony. | 5 lat
U202240 | 22U202240 | R | 7.7 | 7.7 | 0% | Rura pięciowarstwowa HERZ-Line PE-RT EVOH | HERZ | 20 x 2 |  | 900417402679 9 | m | 240 | Rura pięciowarstwowa HERZ-Line PE-RT EVOH do ogrzewania podłogowego z barierą antydyfuzyjną; kręgi; kolor czerwony. | 5 lat
U202480 | 22U202480 | R | * | 0 | poprzednio cena na zapytanie | Rura pięciowarstwowa HERZ-Line PE-RT EVOH | HERZ | 20 x 2 |  | 900417402686 7 | m | 480 | HERZ- Line PE-RT, rura 5-warstwowa. Rura o wysokim stopniu bezpieczeństwa, warstwa antydyfuzyjna EVOH wg DIN 4726, powłoka zewnętrzna PE chroniąca warstwę antydyfuzyjną EVOH przed uszkodzeniami mechanicznymi. Wyprodukowana wg EN ISO 22391, kolor czerwony. | 5 lat
UH05251 | 22UH05251 | K | * | 0 | poprzednio cena na zapytanie | Zawór odpływowy | HERZ | 15 |  | 383896355251 2 | szt. | 12 | Zawór odpływowy Korpus z mosiądzu, chromowany „S” – odpływ ø 18, długość do końca kranu 185 mm. | 5 lat
UH10052 | 22UH10052 | K | * | 0 | poprzednio cena na zapytanie | Zawór odpływowy | HERZ | 15 |  | 383896360052 7 | szt. | 50 | Zawór odpływowy Korpus z mosiądzu, chromowany, perlator, długość do końca kranu 95 mm. | 5 lat
UH10151 | 22UH10151 | K | * | 0 | poprzednio cena na zapytanie | Zawór odpływowy | HERZ | 15 |  | 383896360151 7 | szt. | 50 | Zawór odpływowy Korpus z mosiądzu, chromowany, przyłącze do węża, długość do końca kranu 95 mm. | 5 lat
UH10152 | 22UH10152 | K | * | 0 | poprzednio cena na zapytanie | Zawór odpływowy | HERZ | 15 |  | 383896360152 4 | szt. | 50 | Zawór odpływowy Korpus z mosiądzu, chromowany, przyłącze do węża, długość do wylotu 30 mm. | 5 lat
UH13111 | nowość | K | 90.1 | nowość | nie dotyczy | Powdówjny zaworek do podłączenia beterii i zmywarki | HERZ |  |  |  | szt. | 20 |  | 5 lat
UH16000 | nowość | K | * | nowość | nie dotyczy | Zaworek podbateryjny grzybkowy, wersja długa | HERZ |  |  | 383896323761 7 | szt. | * |  | 5 lat
UH16004 | nowość | K | 38.8 | nowość | nie dotyczy | Zaworek podbateryjny grzybkowy 1/2 x 3/8 | HERZ | G1/2 x 3/8 |  |  | szt. | 50 |  | 5 lat
UH16014 | nowość | K | 41.8 | nowość | nie dotyczy | Zaworek podbateryjny grzybkowy 1/2 x 1/2 | HERZ | G1/2 x 1/2 |  | 383896323628 3 | szt. | 50 |  | 5 lat
UH16024 | nowość | K | 47.6 | nowość | nie dotyczy | Zaworek podbateryjny grzybkowy 1/2 x 3/4 | HERZ | G1/2 x 3/4 |  |  | szt. | 50 |  | 5 lat
V376643 | 22V376643 | A | 152.2 | 152.2 | 0% | Pakiet z sercem (set) | HERZ | Rp 1/2 x G 3/4 |  | 900417402567 9 | szt. | 10 | Zespół przyłączeniowy do grzejnika kompaktowego figurze kątowej składający się z głowicy termostatycznej Mini H 1 9200 68 i elementu przyłączeniowego Herz 3000 1 3766 42. | 5 lat
V762371 | 22V762371 | A | 152.2 | 152.2 | 0% | Pakiet z sercem (set) | HERZ | 1/2 |  | 900417401624 0 | szt. | 10 | Zespół przyłączeniowy do grzejnika składający się z głowicy termostatycznej HERZ Mini 1 9200 60 zaworu termostatycznego HERZ TS-98-V 1 7623 67 i zaworu powrotnego HERZ RL-1 1 3723 41. | 5 lat
V762468 | 22V762468 | A | 152.2 | 152.2 | 0% | Pakiet z sercem (set) | HERZ | 1/2 |  | 900417402565 5 | szt. | 10 | Zespół przyłączeniowy do grzejnika składający się z głowicy termostatycznej HERZ Mini 1 9200 60 zaworu termostatycznego HERZ TS-98-V 1 7624 67 i zaworu powrotnego HERZ RL-1 1 3724 41. | 5 lat
Note on C7: A - armatura I - system R - rury K - zawory kulowe N - narzędzia