## Arkusz1
CENNIK - ważny od 17.02.2025
do podanych cen dolicza się stawkę 23% VAT
Segment | KOD IK | Typ pompy | Numer katalogowy | Kod EAN | Kod CN | Silnik [kW] | Długość montażowa [mm] | Napięcie [V] | Przyłącza | Kat. dostaw | Grupa rabatowa | Cena EUR | Cena PLN | aktualna cena z bazy | różnica | Uwagi
Technika cieplna | 35A010-025-060-05 | 25PWe60C MEGA | A010-025-060-05 | 5907533702898 | 84137030 |  | 180 | 1~230 | G 1" | C | BT | 1180 |  | 1294 | -9.661% | do wyczerpania zapasów
Technika cieplna | 35A010-025-080-05 | 25PWe80C MEGA | A010-025-080-05 | 5907533702904 | 84137030 |  | 180 | 1~230 | G 1" | C | BT | 1346 |  | 1476 | -9.658% | do wyczerpania zapasów
Technika cieplna | 35A010-025-040-01 | 25PWe40C MEGA | A010-025-040-01 | 5907533702881 | 84137030 |  | 180 | 1~230 | G 1" | C | BT | 994 |  | 1090 | -9.658% | do wyczerpania zapasów
Technika cieplna | 35A010-025-100-02 | 25PWe100C MEGA | A010-025-100-02 | 5907533702911 | 84137030 |  | 180 | 1~230 | G 1" | C | BT | 1491 |  | 1635 | -9.658% | do wyczerpania zapasów
Technika cieplna | 35A010-032-080-03 | 32PWe80C MEGA | A010-032-080-03 | 5907533702942 | 84137030 |  | 180 | 1~230 | G 1 1/4 " | C | BT | 1491 |  | 1635 | -9.658% | do wyczerpania zapasów
Technika cieplna | 35A010-032-100-02 | 32PWe100C MEGA | A010-032-100-02 | 5907533702959 | 84137030 |  | 180 | 1~230 | G 1 1/4 " | C | BT | 1636 |  | 1794 | -9.658% | do wyczerpania zapasów
Technika cieplna | 35A010-032-060-01 | 32PWe60C MEGA | A010-032-060-01 | 5907533702935 | 84137030 |  | 180 | 1~230 | G 1 1/4 " | C | BT | 1429 |  | 1567 | -9.657% | do wyczerpania zapasów
Technika cieplna | 35A010-032-040-01 | 32PWe40C MEGA | A010-032-040-01 | 5907533702928 | 84137030 |  | 180 | 1~230 | G 1 1/4 " | C | BT | 1222 |  | 1340 | -9.656% | do wyczerpania zapasów
Technika cieplna | 35A008-025-040-06 | 25POe40C MEGA | A008-025-040-06 | 5907533717724 | 84137030 |  | 180 | 1~230 | G 1" | B | BT | 641 |  | 689 | -7.488% | do wyczerpania zapasów
Technika cieplna | 35A008-025-100-01 | 25POe100C MEGA | A008-025-100-01 | 5907533717748 | 84137030 |  | 180 | 1~230 | G 1" | B | BT | 962 |  | 1034 | -7.484% | do wyczerpania zapasów
Technika cieplna | 35A008-032-080-04 | 32POe80C MEGA | A008-032-080-04 | 5907533717779 | 84137030 |  | 180 | 1~230 | G 1 1/4 " | B | BT | 962 |  | 1034 | -7.484% | do wyczerpania zapasów
Technika cieplna | 35A008-032-080-05 | 32POe80A/B MEGA | A008-032-080-05 | 5907533717786 | 84137030 |  | 220 | 1~230 | DN 32 | B | BT | 1069 |  | 1149 | -7.484% | do wyczerpania zapasów
Technika cieplna | 35A008-025-080-05 | 25POe80C MEGA | A008-025-080-05 | 5907533717731 | 84137030 |  | 180 | 1~230 | G 1" | B | BT | 869 |  | 934 | -7.48% | do wyczerpania zapasów
Technika cieplna | 35A008-032-040-03 | 32POe40C MEGA | A008-032-040-03 | 5907533717755 | 84137030 |  | 180 | 1~230 | G 1 1/4 " | B | BT | 789 |  | 848 | -7.478% | do wyczerpania zapasów
Technika cieplna | 35A008-032-060-03 | 32POe60C MEGA | A008-032-060-03 | 5907533717762 | 84137030 |  | 180 | 1~230 | G 1 1/4 " | B | BT | 923 |  | 992 | -7.476% | do wyczerpania zapasów
Zaopatrzenie w wodę | 35A064-025-1-170-02 | 25WRNe170/1 P | A064-025-1-170-02 | 5907533711593 | 84137075 | 1.5 |  | 3~400 | DN 25 / DN 32 | C | BZ | 3829 |  | 3849 | -0.5223%
Zaopatrzenie w wodę | 35A064-025-1-090-02 | 25WRNe90/1 P | A064-025-1-090-02 | 5907533711579 | 84137075 | 0.75 |  | 1~230 | DN 25 / DN 32 | C | BZ | 2532 |  | 2545 | -0.5134%
Zaopatrzenie w wodę | 35A064-025-1-040-02 | 25WRNe40/1 P | A064-025-1-040-02 | 5907533711555 | 84137075 | 0.37 |  | 1~230 | DN 25 / DN 32 | C | BZ | 2152 |  | 2163 | -0.5112%
Zaopatrzenie w wodę | 35A064-040-10-090-02 | 40WRNe90/10 P | A064-040-10-090-02 | 5907533711838 | 84137075 | 5.5 |  | 3~400 | DN 40 | C | BZ | 6469 |  | 6502 | -0.5101%
Zaopatrzenie w wodę | 35A064-050-15-040-02 | 50WRNe40/15 P | A064-050-15-040-02 | 5907533711890 | 84137075 | 5.5 |  | 3~400 | DN 50 | C | BZ | 6300 |  | 6332 | -0.5079%
Zaopatrzenie w wodę | 35A064-040-10-060-02 | 40WRNe60/10 P | A064-040-10-060-02 | 5907533711821 | 84137075 | 4 |  | 3~400 | DN 40 | C | BZ | 5328 |  | 5355 | -0.5068%
Zaopatrzenie w wodę | 35A064-025-1-250-02 | 25WRNe250/1 P | A064-025-1-250-02 | 5907533711609 | 84137075 | 2.2 |  | 3~400 | DN 25 / DN 32 | C | BZ | 4546 |  | 4569 | -0.5059%
Zaopatrzenie w wodę | 35A064-040-10-170-02 | 40WRNe170/10 P | A064-040-10-170-02 | 5907533711852 | 84137075 | 11 |  | 3~400 | DN 40 | C | BZ | 10151 |  | 10202 | -0.5024%
Zaopatrzenie w wodę | 35A064-050-15-080-02 | 50WRNe80/15 P | A064-050-15-080-02 | 5907533711913 | 84137075 | 11 |  | 3~400 | DN 50 | C | BZ | 9583 |  | 9631 | -0.5009%
Zaopatrzenie w wodę | 35A064-050-15-020-02 | 50WRNe20/15 P | A064-050-15-020-02 | 5907533711876 | 84137075 | 3 |  | 3~400 | DN 50 | C | BZ | 4399 |  | 4421 | -0.5001%
Zaopatrzenie w wodę | 35A064-050-15-050-02 | 50WRNe50/15 P | A064-050-15-050-02 | 5907533711906 | 84137075 | 7.5 |  | 3~400 | DN 50 | C | BZ | 7449 |  | 7486 | -0.4967%
Zaopatrzenie w wodę | 35A064-040-10-050-02 | 40WRNe50/10 P | A064-040-10-050-02 | 5907533711814 | 84137075 | 3 |  | 3~400 | DN 40 | C | BZ | 4441 |  | 4463 | -0.4954%
Zaopatrzenie w wodę | 35A064-040-10-120-02 | 40WRNe120/10 P | A064-040-10-120-02 | 5907533711845 | 84137075 | 7.5 |  | 3~400 | DN 40 | C | BZ | 7903 |  | 7942 | -0.4935%
Zaopatrzenie w wodę | 35A064-050-15-010-02 | 50WRNe10/15 P | A064-050-15-010-02 | 5907533711869 | 84137075 | 1.5 |  | 3~400 | DN 50 | C | BZ | 3293 |  | 3309 | -0.4859%
Zaopatrzenie w wodę | 35A064-040-10-020-02 | 40WRNe20/10 P | A064-040-10-020-02 | 5907533711791 | 84137075 | 1.5 |  | 3~400 | DN 40 | C | BZ | 3294 |  | 3310 | -0.4857%
Zaopatrzenie w wodę | 35A064-040-10-030-02 | 40WRNe30/10 P | A064-040-10-030-02 | 5907533711807 | 84137075 | 2.2 |  | 3~400 | DN 40 | C | BZ | 3914 |  | 3933 | -0.4854%
Zaopatrzenie w wodę | 35A064-025-1-060-02 | 25WRNe60/1 P | A064-025-1-060-02 | 5907533711562 | 84137075 | 0.55 |  | 1~230 | DN 25 / DN 32 | C | BZ | 2310 |  | 2321 | -0.4762%
Zaopatrzenie w wodę | 35A064-032-5-050-02 | 32WRNe50/5 P | A064-032-5-050-02 | 5907533711722 | 84137075 | 1.5 |  | 3~400 | DN 25 / DN 32 | C | BZ | 3180 |  | 3194 | -0.4403%
Zaopatrzenie w wodę | 35A064-032-5-160-02 | 32WRNe160/5 P | A064-032-5-160-02 | 5907533711753 | 84137075 | 4 |  | 3~400 | DN 25 / DN 32 | C | BZ | 5181 |  | 5203 | -0.4246%
Zaopatrzenie w wodę | 35A064-032-5-220-02 | 32WRNe220/5 P | A064-032-5-220-02 | 5907533711760 | 84137075 | 5.5 |  | 3~400 | DN 25 / DN 32 | C | BZ | 6216 |  | 6242 | -0.4183%
Zaopatrzenie w wodę | 35A064-032-5-090-02 | 32WRNe90/5 P | A064-032-5-090-02 | 5907533711739 | 84137075 | 2.2 |  | 3~400 | DN 25 / DN 32 | C | BZ | 3868 |  | 3884 | -0.4137%
Zaopatrzenie w wodę | 35A064-032-5-120-02 | 32WRNe120/5 P | A064-032-5-120-02 | 5907533711746 | 84137075 | 3 |  | 3~400 | DN 25 / DN 32 | C | BZ | 4402 |  | 4420 | -0.4089%
Zaopatrzenie w wodę | 35A018-032-5-040-01 | 32WR40/5 | A018-032-5-040-01 | 5907533712446 | 84137075 | 0.55 |  | 3~230/400 | G 1 1/4" | C | BZ | 951 |  | 954 | -0.3155%
Zaopatrzenie w wodę | 35A018-025-3-090-01 | 25WR90/3 | A018-025-3-090-01 | 5907533712262 | 84137075 | 0.75 |  | 3~230/400 | G 1" | C | BZ | 1014 |  | 1017 | -0.2959%
Zaopatrzenie w wodę | 35A018-032-5-050-01 | 32WR50/5 | A018-032-5-050-01 | 5907533712453 | 84137075 | 0.75 |  | 3~230/400 | G 1 1/4" | C | BZ | 1023 |  | 1026 | -0.2933%
Zaopatrzenie w wodę | 35A063-032-5-050-02 | 32WRe50/5 P | A063-032-5-050-02 | 5907533711302 | 84137075 | 1.5 |  | 3~400 | G 1 1/4" | C | BZ | 2773 |  | 2781 | -0.2885%
Zaopatrzenie w wodę | 35A063-025-3-020-02 | 25WRe20/3 P | A063-025-3-020-02 | 5907533711203 | 84137075 | 0.37 |  | 1~230 | G 1" | C | BZ | 1773 |  | 1778 | -0.282%
Zaopatrzenie w wodę | 35A018-032-5-070-01 | 32WR70/5 | A018-032-5-070-01 | 5907533712477 | 84137075 | 1.1 |  | 3~230/400 | G 1 1/4" | C | BZ | 1102 |  | 1105 | -0.2722%
Zaopatrzenie w wodę | 35A047-032-5-080-01 | 32WRN80/5 | A047-032-5-080-01 | 5907533714594 | 84137075 | 1.1 |  | 3~230/400 | DN 25 / DN 32 | C | BZ | 1491 |  | 1495 | -0.2683%
Zaopatrzenie w wodę | 35A018-032-5-080-01 | 32WR80/5 | A018-032-5-080-01 | 5907533712484 | 84137075 | 1.1 |  | 3~230/400 | G 1 1/4" | C | BZ | 1142 |  | 1145 | -0.2627%
Zaopatrzenie w wodę | 35A018-025-3-030-01 | 25WR30/3 | A018-025-3-030-01 | 5907533712200 | 84137075 | 0.37 |  | 3~230/400 | G 1" | C | BZ | 764 |  | 766 | -0.2618%
Zaopatrzenie w wodę | 35A047-032-5-240-01 | 32WRN240/5 | A047-032-5-240-01 | 5907533714716 | 84137075 | 4 |  | 3~400 | DN 25 / DN 32 | C | BZ | 2712 |  | 2719 | -0.2581%
Zaopatrzenie w wodę | 35A047-032-5-110-01 | 32WRN110/5 | A047-032-5-110-01 | 5907533714624 | 84137075 | 2.2 |  | 3~400 | DN 25 / DN 32 | C | BZ | 1938 |  | 1943 | -0.258%
Zaopatrzenie w wodę | 35A018-025-3-120-01 | 25WR120/3 | A018-025-3-120-01 | 5907533712293 | 84137075 | 1.1 |  | 3~230/400 | G 1" | C | BZ | 1164 |  | 1167 | -0.2577%
Zaopatrzenie w wodę | 35A018-040-10-040-01 | 40WR40/10 | A018-040-10-040-01 | 5907533712682 | 84137075 | 1.5 |  | 3~230/400 | G 1 1/2" | C | BZ | 1561 |  | 1565 | -0.2562%
Zaopatrzenie w wodę | 35A018-032-5-130-01 | 32WR130/5 | A018-032-5-130-01 | 5907533712538 | 84137075 | 2.2 |  | 3~400 | G 1 1/4" | C | BZ | 1565 |  | 1569 | -0.2556%
Zaopatrzenie w wodę | 35A018-032-5-200-01 | 32WR200/5 | A018-032-5-200-01 | 5907533712583 | 84137075 | 3 |  | 3~400 | G 1 1/4" | C | BZ | 1981 |  | 1986 | -0.2524%
Zaopatrzenie w wodę | 35A018-032-5-290-01 | 32WR290/5 | A018-032-5-290-01 | 5907533712620 | 84137075 | 4 |  | 3~400 | DN 25 / DN 32 | C | BZ | 2395 |  | 2401 | -0.2505%
Zaopatrzenie w wodę | 35A018-025-3-290-01 | 25WR290/3 | A018-025-3-290-01 | 5907533712385 | 84137075 | 2.2 |  | 3~400 | DN 25 / DN 32 | C | BZ | 2013 |  | 2018 | -0.2484%
Zaopatrzenie w wodę | 35A047-032-5-180-01 | 32WRN180/5 | A047-032-5-180-01 | 5907533714686 | 84137075 | 3 |  | 3~400 | DN 25 / DN 32 | C | BZ | 2427 |  | 2433 | -0.2472%
Zaopatrzenie w wodę | 35A047-032-5-130-01 | 32WRN130/5 | A047-032-5-130-01 | 5907533714648 | 84137075 | 2.2 |  | 3~400 | DN 25 / DN 32 | C | BZ | 2039 |  | 2044 | -0.2452%
Zaopatrzenie w wodę | 35A018-032-5-150-01 | 32WR150/5 | A018-032-5-150-01 | 5907533712552 | 84137075 | 2.2 |  | 3~400 | G 1 1/4" | C | BZ | 1656 |  | 1660 | -0.2415%
Zaopatrzenie w wodę | 35A018-040-10-080-01 | 40WR80/10 | A018-040-10-080-01 | 5907533712729 | 84137075 | 3 |  | 3~400 | G 1 1/2" | C | BZ | 2078 |  | 2083 | -0.2406%
Zaopatrzenie w wodę | 35A047-032-5-140-01 | 32WRN140/5 | A047-032-5-140-01 | 5907533714655 | 84137075 | 2.2 |  | 3~400 | DN 25 / DN 32 | C | BZ | 2089 |  | 2094 | -0.2393%
Zaopatrzenie w wodę | 35A047-040-10-070-01 | 40WRN70/10 | A047-040-10-070-01 | 5907533714822 | 84137075 | 3 |  | 3~400 | DN 40 | C | BZ | 2513 |  | 2519 | -0.2388%
Zaopatrzenie w wodę | 35A018-032-5-020-01 | 32WR20/5 | A018-032-5-020-01 | 5907533712422 | 84137075 | 0.37 |  | 3~230/400 | G 1 1/4" | C | BZ | 842 |  | 844 | -0.2375%
Zaopatrzenie w wodę | 35A018-025-3-310-01 | 25WR310/3 | A018-025-3-310-01 | 5907533712392 | 84137075 | 3 |  | 3~400 | DN 25 / DN 32 | C | BZ | 2113 |  | 2118 | -0.2366%
Zaopatrzenie w wodę | 35A047-032-5-290-01 | 32WRN290/5 | A047-032-5-290-01 | 5907533714730 | 84137075 | 4 |  | 3~400 | DN 25 / DN 32 | C | BZ | 2965 |  | 2972 | -0.2361%
Zaopatrzenie w wodę | 35A018-025-3-050-01 | 25WR50/3 | A018-025-3-050-01 | 5907533712224 | 84137075 | 0.37 |  | 3~230/400 | G 1" | C | BZ | 849 |  | 851 | -0.2356%
Zaopatrzenie w wodę | 35A018-032-5-160-01 | 32WR160/5 | A018-032-5-160-01 | 5907533712569 | 84137075 | 2.2 |  | 3~400 | G 1 1/4" | C | BZ | 1700 |  | 1704 | -0.2353%
Zaopatrzenie w wodę | 35A018-040-10-050-01 | 40WR50/10 | A018-040-10-050-01 | 5907533712699 | 84137075 | 2.2 |  | 3~400 | G 1 1/2" | C | BZ | 1700 |  | 1704 | -0.2353%
Zaopatrzenie w wodę | 35A018-025-3-230-01 | 25WR230/3 | A018-025-3-230-01 | 5907533712354 | 84137075 | 2.2 |  | 3~400 | G 1" | C | BZ | 1703 |  | 1707 | -0.2349%
Zaopatrzenie w wodę | 35A047-032-5-150-01 | 32WRN150/5 | A047-032-5-150-01 | 5907533714662 | 84137075 | 2.2 |  | 3~400 | DN 25 / DN 32 | C | BZ | 2139 |  | 2144 | -0.2338%
Zaopatrzenie w wodę | 35A047-040-10-200-01 | 40WRN200/10 | A047-040-10-200-01 | 5907533714907 | 84137075 | 7.5 |  | 3~400 | DN 40 | C | BZ | 4743 |  | 4754 | -0.2319%
Zaopatrzenie w wodę | 35A018-040-10-200-01 | 40WR200/10 | A018-040-10-200-01 | 5907533712798 | 84137075 | 7.5 |  | 3~400 | DN 40 | C | BZ | 3885 |  | 3894 | -0.2317%
Zaopatrzenie w wodę | 35A018-025-3-150-01 | 25WR150/3 | A018-025-3-150-01 | 5907533712316 | 84137075 | 1.1 |  | 3~230/400 | G 1" | C | BZ | 1299 |  | 1302 | -0.2309%
Zaopatrzenie w wodę | 35A018-032-5-240-01 | 32WR240/5 | A018-032-5-240-01 | 5907533712606 | 84137075 | 4 |  | 3~400 | DN 25 / DN 32 | C | BZ | 2172 |  | 2177 | -0.2302%
Zaopatrzenie w wodę | 35A047-040-10-140-01 | 40WRN140/10 | A047-040-10-140-01 | 5907533714877 | 84137075 | 5.5 |  | 3~400 | DN 40 | C | BZ | 3914 |  | 3923 | -0.2299%
Zaopatrzenie w wodę | 35A047-032-5-220-01 | 32WRN220/5 | A047-032-5-220-01 | 5907533714709 | 84137075 | 4 |  | 3~400 | DN 25 / DN 32 | C | BZ | 2612 |  | 2618 | -0.2297%
Zaopatrzenie w wodę | 35A018-040-10-090-01 | 40WR90/10 | A018-040-10-090-01 | 5907533712736 | 84137075 | 3 |  | 3~400 | G 1 1/2" | C | BZ | 2177 |  | 2182 | -0.2297%
Zaopatrzenie w wodę | 35A018-025-3-060-01 | 25WR60/3 | A018-025-3-060-01 | 5907533712231 | 84137075 | 0.55 |  | 3~230/400 | G 1" | C | BZ | 871 |  | 873 | -0.2296%
Zaopatrzenie w wodę | 35A063-050-15-020-02 | 50WRe20/15 P | A063-050-15-020-02 | 5907533711456 | 84137075 | 3 |  | 3~400 | DN 50 | C | BZ | 3924 |  | 3933 | -0.2294%
Zaopatrzenie w wodę | 35A018-032-5-090-01 | 32WR90/5 | A018-032-5-090-01 | 5907533712491 | 84137075 | 1.5 |  | 3~230/400 | G 1 1/4" | C | BZ | 1311 |  | 1314 | -0.2288%
Zaopatrzenie w wodę | 35A047-032-5-160-01 | 32WRN160/5 | A047-032-5-160-01 | 5907533714679 | 84137075 | 2.2 |  | 3~400 | DN 25 / DN 32 | C | BZ | 2189 |  | 2194 | -0.2284%
Zaopatrzenie w wodę | 35A047-040-10-080-01 | 40WRN80/10 | A047-040-10-080-01 | 5907533714839 | 84137075 | 3 |  | 3~400 | DN 40 | C | BZ | 2641 |  | 2647 | -0.2272%
Zaopatrzenie w wodę | 35A018-025-3-330-01 | 25WR330/3 | A018-025-3-330-01 | 5907533712408 | 84137075 | 3 |  | 3~400 | DN 25 / DN 32 | C | BZ | 2201 |  | 2206 | -0.2272%
Zaopatrzenie w wodę | 35A047-040-10-050-01 | 40WRN50/10 | A047-040-10-050-01 | 5907533714808 | 84137075 | 2.2 |  | 3~400 | DN 40 | C | BZ | 2205 |  | 2210 | -0.2268%
Zaopatrzenie w wodę | 35A018-032-5-030-01 | 32WR30/5 | A018-032-5-030-01 | 5907533712439 | 84137075 | 0.55 |  | 3~230/400 | G 1 1/4" | C | BZ | 883 |  | 885 | -0.2265%
Zaopatrzenie w wodę | 35A047-032-5-100-01 | 32WRN100/5 | A047-032-5-100-01 | 5907533714617 | 84137075 | 1.5 |  | 3~230/400 | DN 25 / DN 32 | C | BZ | 1773 |  | 1777 | -0.2256%
Zaopatrzenie w wodę | 35A063-050-15-050-02 | 50WRe50/15 P | A063-050-15-050-02 | 5907533711487 | 84137075 | 7.5 |  | 3~400 | DN 50 | C | BZ | 6687 |  | 6702 | -0.2243%
Zaopatrzenie w wodę | 35A047-032-5-360-01 | 32WRN360/5 | A047-032-5-360-01 | 5907533714754 | 84137075 | 5.5 |  | 3~400 | DN 25 / DN 32 | C | BZ | 3570 |  | 3578 | -0.2241%
Zaopatrzenie w wodę | 35A047-040-10-100-01 | 40WRN100/10 | A047-040-10-100-01 | 5907533714853 | 84137075 | 4 |  | 3~400 | DN 40 | C | BZ | 3133 |  | 3140 | -0.2234%
Zaopatrzenie w wodę | 35A018-040-10-120-01 | 40WR120/10 | A018-040-10-120-01 | 5907533712750 | 84137075 | 4 |  | 3~400 | G 1 1/2" | C | BZ | 2692 |  | 2698 | -0.2229%
Zaopatrzenie w wodę | 35A018-040-10-060-01 | 40WR60/10 | A018-040-10-060-01 | 5907533712705 | 84137075 | 2.2 |  | 3~400 | G 1 1/2" | C | BZ | 1795 |  | 1799 | -0.2228%
Zaopatrzenie w wodę | 35A018-040-10-140-01 | 40WR140/10 | A018-040-10-140-01 | 5907533712767 | 84137075 | 5.5 |  | 3~400 | G 1 1/2" | C | BZ | 3146 |  | 3153 | -0.2225%
Zaopatrzenie w wodę | 35A047-040-10-180-01 | 40WRN180/10 | A047-040-10-180-01 | 5907533714891 | 84137075 | 7.5 |  | 3~400 | DN 40 | C | BZ | 4502 |  | 4512 | -0.2221%
Zaopatrzenie w wodę | 35A047-040-10-220-01 | 40WRN220/10 | A047-040-10-220-01 | 5907533714914 | 84137075 | 7.5 |  | 3~400 | DN 40 | C | BZ | 4975 |  | 4986 | -0.2211%
Zaopatrzenie w wodę | 35A018-040-10-220-01 | 40WR220/10 | A018-040-10-220-01 | 5907533712804 | 84137075 | 7.5 |  | 3~400 | DN 40 | C | BZ | 4082 |  | 4091 | -0.2205%
Zaopatrzenie w wodę | 35A018-032-5-320-01 | 32WR320/5 | A018-032-5-320-01 | 5907533712637 | 84137075 | 5.5 |  | 3~400 | DN 25 / DN 32 | C | BZ | 2724 |  | 2730 | -0.2203%
Zaopatrzenie w wodę | 35A047-032-5-050-01 | 32WRN50/5 | A047-032-5-050-01 | 5907533714563 | 84137075 | 0.75 |  | 3~230/400 | DN 25 / DN 32 | C | BZ | 1366 |  | 1369 | -0.2196%
Zaopatrzenie w wodę | 35A018-025-3-070-01 | 25WR70/3 | A018-025-3-070-01 | 5907533712248 | 84137075 | 0.55 |  | 3~230/400 | G 1" | C | BZ | 914 |  | 916 | -0.2188%
Zaopatrzenie w wodę | 35A018-040-10-030-01 | 40WR30/10 | A018-040-10-030-01 | 5907533712675 | 84137075 | 1.1 |  | 3~230/400 | G 1 1/2" | C | BZ | 1383 |  | 1386 | -0.2169%
Zaopatrzenie w wodę | 35A047-040-10-160-01 | 40WRN160/10 | A047-040-10-160-01 | 5907533714884 | 84137075 | 5.5 |  | 3~400 | DN 40 | C | BZ | 4150 |  | 4159 | -0.2169%
Zaopatrzenie w wodę | 35A018-040-10-180-01 | 40WR180/10 | A018-040-10-180-01 | 5907533712781 | 84137075 | 7.5 |  | 3~400 | DN 40 | C | BZ | 3691 |  | 3699 | -0.2167%
Zaopatrzenie w wodę | 35A047-032-5-060-01 | 32WRN60/5 | A047-032-5-060-01 | 5907533714570 | 84137075 | 1.1 |  | 3~230/400 | DN 25 / DN 32 | C | BZ | 1388 |  | 1391 | -0.2161%
Zaopatrzenie w wodę | 35A047-040-10-090-01 | 40WRN90/10 | A047-040-10-090-01 | 5907533714846 | 84137075 | 3 |  | 3~400 | DN 40 | C | BZ | 2781 |  | 2787 | -0.2157%
Zaopatrzenie w wodę | 35A063-032-5-240-02 | 32WRe240/5 P | A063-032-5-240-02 | 5907533711357 | 84137075 | 7.5 |  | 3~400 | DN 25 / DN 32 | C | BZ | 6545 |  | 6559 | -0.2139%
Zaopatrzenie w wodę | 35A063-032-5-020-02 | 32WRe20/5 P | A063-032-5-020-02 | 5907533711289 | 84137075 | 0.55 |  | 1~230 | G 1 1/4" | C | BZ | 1875 |  | 1879 | -0.2133%
Zaopatrzenie w wodę | 35A047-032-5-260-01 | 32WRN260/5 | A047-032-5-260-01 | 5907533714723 | 84137075 | 4 |  | 3~400 | DN 25 / DN 32 | C | BZ | 2813 |  | 2819 | -0.2133%
Zaopatrzenie w wodę | 35A047-040-10-060-01 | 40WRN60/10 | A047-040-10-060-01 | 5907533714815 | 84137075 | 2.2 |  | 3~400 | DN 40 | C | BZ | 2345 |  | 2350 | -0.2132%
Zaopatrzenie w wodę | 35A064-025-3-250-02 | 25WRNe250/3 P | A064-025-3-250-02 | 5907533711692 | 84137075 | 4 |  | 3~400 | DN 25 / DN 32 | C | BZ | 5634 |  | 5646 | -0.213%
Zaopatrzenie w wodę | 35A063-050-15-040-02 | 50WRe40/15 P | A063-050-15-040-02 | 5907533711470 | 84137075 | 5.5 |  | 3~400 | DN 50 | C | BZ | 5646 |  | 5658 | -0.2125%
Zaopatrzenie w wodę | 35A047-040-10-030-01 | 40WRN30/10 | A047-040-10-030-01 | 5907533714785 | 84137075 | 1.1 |  | 3~230/400 | DN 40 | C | BZ | 1888 |  | 1892 | -0.2119%
Zaopatrzenie w wodę | 35A063-050-15-030-02 | 50WRe30/15 P | A063-050-15-030-02 | 5907533711463 | 84137075 | 4 |  | 3~400 | DN 50 | C | BZ | 4724 |  | 4734 | -0.2117%
Zaopatrzenie w wodę | 35A063-025-3-040-02 | 25WRe40/3 P | A063-025-3-040-02 | 5907533711210 | 84137075 | 0.55 |  | 1~230 | G 1" | C | BZ | 1892 |  | 1896 | -0.2114%
Zaopatrzenie w wodę | 35A018-032-5-180-01 | 32WR180/5 | A018-032-5-180-01 | 5907533712576 | 84137075 | 3 |  | 3~400 | G 1 1/4" | C | BZ | 1894 |  | 1898 | -0.2112%
Zaopatrzenie w wodę | 35A064-025-3-230-02 | 25WRNe230/3 P | A064-025-3-230-02 | 5907533711685 | 84137075 | 3 |  | 3~400 | DN 25 / DN 32 | C | BZ | 4766 |  | 4776 | -0.2098%
Zaopatrzenie w wodę | 35A018-040-10-160-01 | 40WR160/10 | A018-040-10-160-01 | 5907533712774 | 84137075 | 5.5 |  | 3~400 | G 1 1/2" | C | BZ | 3343 |  | 3350 | -0.2094%
Zaopatrzenie w wodę | 35A063-050-15-010-02 | 50WRe10/15 P | A063-050-15-010-02 | 5907533711449 | 84137075 | 1.5 |  | 3~400 | DN 50 | C | BZ | 2872 |  | 2878 | -0.2089%
Zaopatrzenie w wodę | 35A063-050-15-080-02 | 50WRe80/15 P | A063-050-15-080-02 | 5907533711494 | 84137075 | 11 |  | 3~400 | DN 50 | C | BZ | 8627 |  | 8645 | -0.2086%
Zaopatrzenie w wodę | 35A047-032-5-070-01 | 32WRN70/5 | A047-032-5-070-01 | 5907533714587 | 84137075 | 1.1 |  | 3~230/400 | DN 25 / DN 32 | C | BZ | 1441 |  | 1444 | -0.2082%
Zaopatrzenie w wodę | 35A018-025-3-270-01 | 25WR270/3 | A018-025-3-270-01 | 5907533712378 | 84137075 | 2.2 |  | 3~400 | DN 25 / DN 32 | C | BZ | 1922 |  | 1926 | -0.2081%
Zaopatrzenie w wodę | 35A047-040-10-120-01 | 40WRN120/10 | A047-040-10-120-01 | 5907533714860 | 84137075 | 4 |  | 3~400 | DN 40 | C | BZ | 3372 |  | 3379 | -0.2076%
Zaopatrzenie w wodę | 35A018-032-5-360-01 | 32WR360/5 | A018-032-5-360-01 | 5907533712644 | 84137075 | 5.5 |  | 3~400 | DN 25 / DN 32 | C | BZ | 2899 |  | 2905 | -0.207%
Zaopatrzenie w wodę | 35A063-032-5-120-02 | 32WRe120/5 P | A063-032-5-120-02 | 5907533711326 | 84137075 | 3 |  | 3~400 | G 1 1/4" | C | BZ | 3878 |  | 3886 | -0.2063%
Zaopatrzenie w wodę | 35A063-032-5-090-02 | 32WRe90/5 P | A063-032-5-090-02 | 5907533711319 | 84137075 | 2.2 |  | 3~400 | G 1 1/4" | C | BZ | 3394 |  | 3401 | -0.2062%
Zaopatrzenie w wodę | 35A064-025-3-110-02 | 25WRNe110/3 P | A064-025-3-110-02 | 5907533711661 | 84137075 | 1.5 |  | 3~400 | DN 25 / DN 32 | C | BZ | 3431 |  | 3438 | -0.204%
Zaopatrzenie w wodę | 35A018-032-5-110-01 | 32WR110/5 | A018-032-5-110-01 | 5907533712514 | 84137075 | 2.2 |  | 3~400 | G 1 1/4" | C | BZ | 1477 |  | 1480 | -0.2031%
Zaopatrzenie w wodę | 35A018-025-3-170-01 | 25WR170/3 | A018-025-3-170-01 | 5907533712323 | 84137075 | 1.5 |  | 3~230/400 | G 1" | C | BZ | 1481 |  | 1484 | -0.2026%
Zaopatrzenie w wodę | 35A063-025-3-110-02 | 25WRe110/3 P | A063-025-3-110-02 | 5907533711241 | 84137075 | 1.5 |  | 3~400 | G 1" | C | BZ | 2974 |  | 2980 | -0.2017%
Zaopatrzenie w wodę | 35A018-040-10-070-01 | 40WR70/10 | A018-040-10-070-01 | 5907533712712 | 84137075 | 3 |  | 3~400 | G 1 1/2" | C | BZ | 1983 |  | 1987 | -0.2017%
Zaopatrzenie w wodę | 35A047-032-5-120-01 | 32WRN120/5 | A047-032-5-120-01 | 5907533714631 | 84137075 | 2.2 |  | 3~400 | DN 25 / DN 32 | C | BZ | 1989 |  | 1993 | -0.2011%
Zaopatrzenie w wodę | 35A018-040-10-100-01 | 40WR100/10 | A018-040-10-100-01 | 5907533712743 | 84137075 | 4 |  | 3~400 | G 1 1/2" | C | BZ | 2495 |  | 2500 | -0.2004%
Zaopatrzenie w wodę | 35A047-032-5-200-01 | 32WRN200/5 | A047-032-5-200-01 | 5907533714693 | 84137075 | 3 |  | 3~400 | DN 25 / DN 32 | C | BZ | 2528 |  | 2533 | -0.1978%
Zaopatrzenie w wodę | 35A063-032-5-220-02 | 32WRe220/5 P | A063-032-5-220-02 | 5907533711340 | 84137075 | 5.5 |  | 3~400 | DN 25 / DN 32 | C | BZ | 5570 |  | 5581 | -0.1975%
Zaopatrzenie w wodę | 35A047-040-10-040-01 | 40WRN40/10 | A047-040-10-040-01 | 5907533714792 | 84137075 | 1.5 |  | 3~230/400 | DN 40 | C | BZ | 2028 |  | 2032 | -0.1972%
Zaopatrzenie w wodę | 35A018-032-5-120-01 | 32WR120/5 | A018-032-5-120-01 | 5907533712521 | 84137075 | 2.2 |  | 3~400 | G 1 1/4" | C | BZ | 1522 |  | 1525 | -0.1971%
Zaopatrzenie w wodę | 35A063-032-5-160-02 | 32WRe160/5 P | A063-032-5-160-02 | 5907533711333 | 84137075 | 4 |  | 3~400 | DN 25 / DN 32 | C | BZ | 4642 |  | 4651 | -0.1939%
Zaopatrzenie w wodę | 35A018-032-5-220-01 | 32WR220/5 | A018-032-5-220-01 | 5907533712590 | 84137075 | 4 |  | 3~400 | DN 25 / DN 32 | C | BZ | 2085 |  | 2089 | -0.1918%
Zaopatrzenie w wodę | 35A047-040-10-010-01 | 40WRN10/10 | A047-040-10-010-01 | 5907533714761 | 84137075 | 0.37 |  | 3~230/400 | DN 40 | C | BZ | 1564 |  | 1567 | -0.1918%
Zaopatrzenie w wodę | 35A064-025-3-170-02 | 25WRNe170/3 P | A064-025-3-170-02 | 5907533711678 | 84137075 | 2.2 |  | 3~400 | DN 25 / DN 32 | C | BZ | 4181 |  | 4189 | -0.1913%
Zaopatrzenie w wodę | 35A018-025-3-190-01 | 25WR190/3 | A018-025-3-190-01 | 5907533712330 | 84137075 | 1.5 |  | 3~230/400 | G 1" | C | BZ | 1572 |  | 1575 | -0.1908%
Zaopatrzenie w wodę | 35A018-040-10-010-01 | 40WR10/10 | A018-040-10-010-01 | 5907533712651 | 84137075 | 0.37 |  | 3~230/400 | G 1 1/2" | C | BZ | 1053 |  | 1055 | -0.1899%
Zaopatrzenie w wodę | 35A063-025-3-170-02 | 25WRe170/3 P | A063-025-3-170-02 | 5907533711258 | 84137075 | 2.2 |  | 3~400 | DN 25 / DN 32 | C | BZ | 3692 |  | 3699 | -0.1896%
Zaopatrzenie w wodę | 35A018-025-3-100-01 | 25WR100/3 | A018-025-3-100-01 | 5907533712279 | 84137075 | 0.75 |  | 3~230/400 | G 1" | C | BZ | 1059 |  | 1061 | -0.1889%
Zaopatrzenie w wodę | 35A018-032-5-060-01 | 32WR60/5 | A018-032-5-060-01 | 5907533712460 | 84137075 | 1.1 |  | 3~230/400 | G 1 1/4" | C | BZ | 1059 |  | 1061 | -0.1889%
Zaopatrzenie w wodę | 35A018-025-3-210-01 | 25WR210/3 | A018-025-3-210-01 | 5907533712347 | 84137075 | 2.2 |  | 3~400 | G 1" | C | BZ | 1613 |  | 1616 | -0.186%
Zaopatrzenie w wodę | 35A018-032-5-140-01 | 32WR140/5 | A018-032-5-140-01 | 5907533712545 | 84137075 | 2.2 |  | 3~400 | G 1 1/4" | C | BZ | 1613 |  | 1616 | -0.186%
Zaopatrzenie w wodę | 35A047-040-10-020-01 | 40WRN20/10 | A047-040-10-020-01 | 5907533714778 | 84137075 | 0.75 |  | 3~230/400 | DN 40 | C | BZ | 1665 |  | 1668 | -0.1802%
Zaopatrzenie w wodę | 35A018-025-3-110-01 | 25WR110/3 | A018-025-3-110-01 | 5907533712286 | 84137075 | 1.1 |  | 3~230/400 | G 1" | C | BZ | 1121 |  | 1123 | -0.1784%
Zaopatrzenie w wodę | 35A047-032-5-320-01 | 32WRN320/5 | A047-032-5-320-01 | 5907533714747 | 84137075 | 5.5 |  | 3~400 | DN 25 / DN 32 | C | BZ | 3367 |  | 3373 | -0.1782%
Zaopatrzenie w wodę | 35A018-032-5-260-01 | 32WR260/5 | A018-032-5-260-01 | 5907533712613 | 84137075 | 4 |  | 3~400 | DN 25 / DN 32 | C | BZ | 2264 |  | 2268 | -0.1767%
Zaopatrzenie w wodę | 35A047-032-5-020-01 | 32WRN20/5 | A047-032-5-020-01 | 5907533714532 | 84137075 | 0.37 |  | 3~230/400 | DN 25 / DN 32 | C | BZ | 1138 |  | 1140 | -0.1757%
Zaopatrzenie w wodę | 35A047-032-5-090-01 | 32WRN90/5 | A047-032-5-090-01 | 5907533714600 | 84137075 | 1.5 |  | 3~230/400 | DN 25 / DN 32 | C | BZ | 1723 |  | 1726 | -0.1741%
Zaopatrzenie w wodę | 35A018-040-10-020-01 | 40WR20/10 | A018-040-10-020-01 | 5907533712668 | 84137075 | 0.75 |  | 3~230/400 | G 1 1/2" | C | BZ | 1164 |  | 1166 | -0.1718%
Zaopatrzenie w wodę | 35A018-025-3-360-01 | 25WR360/3 | A018-025-3-360-01 | 5907533712415 | 84137075 | 3 |  | 3~400 | DN 25 / DN 32 | C | BZ | 2336 |  | 2340 | -0.1712%
Zaopatrzenie w wodę | 35A064-025-1-130-02 | 25WRNe130/1 P | A064-025-1-130-02 | 5907533711586 | 84137075 | 1.1 |  | 1~230 | DN 25 / DN 32 | C | BZ | 2949 |  | 2954 | -0.1695%
Zaopatrzenie w wodę | 35A047-032-5-030-01 | 32WRN30/5 | A047-032-5-030-01 | 5907533714549 | 84137075 | 0.55 |  | 3~230/400 | DN 25 / DN 32 | C | BZ | 1185 |  | 1187 | -0.1688%
Zaopatrzenie w wodę | 35A063-025-3-230-02 | 25WRe230/3 P | A063-025-3-230-02 | 5907533711265 | 84137075 | 3 |  | 3~400 | DN 25 / DN 32 | C | BZ | 4205 |  | 4212 | -0.1665%
Zaopatrzenie w wodę | 35A018-025-3-130-01 | 25WR130/3 | A018-025-3-130-01 | 5907533712309 | 84137075 | 1.1 |  | 3~230/400 | G 1" | C | BZ | 1209 |  | 1211 | -0.1654%
Zaopatrzenie w wodę | 35A018-025-3-250-01 | 25WR250/3 | A018-025-3-250-01 | 5907533712361 | 84137075 | 2.2 |  | 3~400 | DN 25 / DN 32 | C | BZ | 1835 |  | 1838 | -0.1635%
Zaopatrzenie w wodę | 35A047-032-5-040-01 | 32WRN40/5 | A047-032-5-040-01 | 5907533714556 | 84137075 | 0.55 |  | 3~230/400 | DN 25 / DN 32 | C | BZ | 1266 |  | 1268 | -0.158%
Zaopatrzenie w wodę | 35A018-032-5-100-01 | 32WR100/5 | A018-032-5-100-01 | 5907533712507 | 84137075 | 1.5 |  | 3~230/400 | G 1 1/4" | C | BZ | 1356 |  | 1358 | -0.1475%
Zaopatrzenie w wodę | 35A063-025-3-050-02 | 25WRe50/3 P | A063-025-3-050-02 | 5907533711227 | 84137075 | 0.75 |  | 1~230 | G 1" | C | BZ | 2062 |  | 2065 | -0.1455%
Zaopatrzenie w wodę | 35A018-025-3-020-01 | 25WR20/3 | A018-025-3-020-01 | 5907533712194 | 84137075 | 0.37 |  | 3~230/400 | G 1" | C | BZ | 724 |  | 725 | -0.1381%
Zaopatrzenie w wodę | 35A018-025-3-040-01 | 25WR40/3 | A018-025-3-040-01 | 5907533712217 | 84137075 | 0.37 |  | 3~230/400 | G 1" | C | BZ | 808 |  | 809 | -0.1238%
Zaopatrzenie w wodę | 35A018-025-3-080-01 | 25WR80/3 | A018-025-3-080-01 | 5907533712255 | 84137075 | 0.75 |  | 3~230/400 | G 1" | C | BZ | 971 |  | 972 | -0.103%
Zaopatrzenie w wodę | 35A064-025-3-020-02 | 25WRNe20/3 P | A064-025-3-020-02 | 5907533711623 | 84137075 | 0.37 |  | 1~230 | DN 25 / DN 32 | C | BZ | 2086 |  | 2087 | -0.04794%
Zaopatrzenie w wodę | 35A064-032-5-020-02 | 32WRNe20/5 P | A064-032-5-020-02 | 5907533711708 | 84137075 | 0.55 |  | 1~230 | DN 25 / DN 32 | C | BZ | 2193 |  | 2194 | -0.0456%
Technika cieplna | 35A071-025-040-08 | PCOw 25/4Z | A071-025-040-08 | 5907533700924 | 84137030 |  | 180 | 1~230 | G 1" | A | BT | 140 |  | 140 | 0%
Technika cieplna | 35A071-025-040-09 | PCOw 25/4ZA | A071-025-040-09 | 5907533700962 | 84137030 |  | 120 | 1~230 | G 1" | A | BT | 140 |  | 140 | 0%
Technika cieplna | 35A071-015-040-03 | PCOw 15/4ZK | A071-015-040-03 | 5907533700979 | 84137030 |  | 130 | 1~230 | G 1/2" | B | BT | 140 |  | 140 | 0%
Technika cieplna | 35A071-020-040-03 | PCOw 20/4ZK | A071-020-040-03 | 5907533700993 | 84137030 |  | 130 | 1~230 | G 3/4" | B | BT | 140 |  | 140 | 0%
Technika cieplna | 35A071-025-040-10 | PCOw 25/4ZK | A071-025-040-10 | 5907533701013 | 84137030 |  | 130 | 1~230 | G 1" | B | BT | 140 |  | 140 | 0%
Technika cieplna | 35A071-032-040-01 | PCOw 32/4Z | A071-032-040-01 | 5907533719391 | 84137030 |  | 180 | 1~230 | G 1 1/4 " | B | BT | 140 |  | 140 | 0%
Technika cieplna | 35A071-025-060-07 | PCOw 25/6Z | A071-025-060-07 | 5907533700931 | 84137030 |  | 180 | 1~230 | G 1" | A | BT | 155 |  | 155 | 0%
Technika cieplna | 35A071-025-060-08 | PCOw 25/6ZA | A071-025-060-08 | 5907533718349 | 84137030 |  | 120 | 1~230 | G 1" | A | BT | 155 |  | 155 | 0%
Technika cieplna | 35A071-015-060-03 | PCOw 15/6ZK | A071-015-060-03 | 5907533700986 | 84137030 |  | 130 | 1~230 | G 1/2" | B | BT | 155 |  | 155 | 0%
Technika cieplna | 35A071-020-060-03 | PCOw 20/6ZK | A071-020-060-03 | 5907533701006 | 84137030 |  | 130 | 1~230 | G 3/4" | B | BT | 155 |  | 155 | 0%
Technika cieplna | 35A071-025-060-09 | PCOw 25/6ZK | A071-025-060-09 | 5907533701020 | 84137030 |  | 130 | 1~230 | G 1" | B | BT | 155 |  | 155 | 0%
Technika cieplna | 35A071-032-060-01 | PCOw 32/6Z | A071-032-060-01 | 5907533719407 | 84137030 |  | 180 | 1~230 | G 1 1/4 " | B | BT | 155 |  | 155 | 0%
Technika cieplna | 35A067-025-070-05 | ePCO 25/40-70Z | A067-025-070-05 | 5907533701228 | 84137030 |  | 180 | 1~230 | G 1" | A | BT | 211 |  | 211 | 0%
Technika cieplna | 35A067-015-070-02 | ePCO 15/40-70ZK | A067-015-070-02 | 5907533705202 | 84137030 |  | 130 | 1~230 | G 1/2" | A | BT | 211 |  | 211 | 0%
Technika cieplna | 35A067-020-070-02 | ePCO 20/40-70ZK | A067-020-070-02 | 5907533705219 | 84137030 |  | 130 | 1~230 | G 3/4" | A | BT | 211 |  | 211 | 0%
Technika cieplna | 35A067-025-070-06 | ePCO 25/40-70ZK | A067-025-070-06 | 5907533705226 | 84137030 |  | 130 | 1~230 | G 1" | A | BT | 211 |  | 211 | 0%
Technika cieplna | 35A067-025-070-07 | ePCO 25/40-70ZA | A067-025-070-07 | 5907533718134 | 84137030 |  | 120 | 1~230 | G 1" | A | BT | 211 |  | 211 | 0%
Technika cieplna | 35A067-032-070-01 | ePCO 32/40-70Z | A067-032-070-01 | 5907533719384 | 84137030 |  | 180 | 1~230 | G 1 1/4 " | A | BT | 211 |  | 211 | 0%
Technika cieplna | 35A032-015-010-01 | ERGA | A032-015-010-01 | 5907533700214 | 84137030 |  | 65 | 1~230 | G 1/2" | A | BT | 223 |  | 223 | 0%
Technika cieplna | 35DM048-301-01 | Moduł MI 301 | DM048-301-01 | 5907533705509 | 8534009000 |  |  |  |  | B | BA | 243 |  | 243 | 0%
Zaopatrzenie w wodę | 35DM048-301-01 | Moduł MI 301 | DM048-301-01 | 5907533705509 | 8534009000 |  |  |  |  | B | BA | 243 |  | 243 | 0%
Technika cieplna | 35A012-025-040-05 | 25PWr40CG | A012-025-040-05 | 5907533719414 | 84137030 |  | 180 | 1~230 | G 1" | B | BT | 248 |  | 248 | 0%
Technika cieplna | 35A091-025-07-03 | EXPERIA3L 25/40-70 | A091-025-07-03 | 5907533720021 | 84137030 |  | 180 | 1~230 | G 1" | A | BT | 255 |  | 255 | 0%
Technika cieplna | 35A091-015-07-02 | EXPERIA3L 15/40-70K | A091-015-07-02 | 5907533720038 | 84137030 |  | 130 | 1~230 | G 1/2" | A | BT | 255 |  | 255 | 0%
Technika cieplna | 35A091-020-07-02 | EXPERIA3L 20/40-70K | A091-020-07-02 | 5907533720045 | 84137030 |  | 130 | 1~230 | G 3/4" | A | BT | 255 |  | 255 | 0%
Technika cieplna | 35A091-025-07-04 | EXPERIA3L 25/40-70K | A091-025-07-04 | 5907533720052 | 84137030 |  | 130 | 1~230 | G 1" | A | BT | 255 |  | 255 | 0%
Technika cieplna | 35A012-025-060-08 | 25PWr60CG | A012-025-060-08 | 5907533719421 | 84137030 |  | 180 | 1~230 | G 1" | B | BT | 298 |  | 298 | 0%
Technika cieplna | 35A012-025-040-04 | 25PWr40C | A012-025-040-04 | 5907533703307 | 84137030 |  | 180 | 1~230 | G 1" | B | BT | 382 |  | 382 | 0%
Technika cieplna | 35A067-025-080-01 | ePCO 25/80Z | A067-025-080-01 | 5907533719315 | 84137030 |  | 180 | 1~230 | G 1" | A | BT | 385 |  | 385 | 0%
Technika cieplna | 35A067-032-080-01 | ePCO 32/80Z | A067-032-080-01 | 5907533719322 | 84137030 |  | 180 | 1~230 | G 1 1/4 " | A | BT | 385 |  | 385 | 0%
Technika cieplna | 35A012-025-060-07 | 25PWr60C | A012-025-060-07 | 5907533703314 | 84137030 |  | 180 | 1~230 | G 1" | B | BT | 459 |  | 459 | 0%
Technika cieplna | 35A012-025-080-05 | 25PWr80CG | A012-025-080-05 | 5907533719438 | 84137030 |  | 180 | 1~230 | G 1" | B | BT | 474 |  | 474 | 0%
Technika cieplna | 35A012-032-080-05 | 32PWr80CG | A012-032-080-05 | 5907533719445 | 84137030 |  | 180 | 1~230 | G 1 1/4 " | B | BT | 474 |  | 474 | 0%
Technika cieplna | 35A012-040-080-05 | 40PWr80CG | A012-040-080-05 | 5907533719452 | 84137030 |  | 180 | 1~230 | G 1 1/4 " | B | BT | 571 |  | 571 | 0%
Technika cieplna | 35A071-025-080-04 | PCOw 25/8Z | A071-025-080-04 | 5907533719339 | 84137030 |  | 180 | 1~230 | G 1" | B | BT | 579 |  | 579 | 0%
Technika cieplna | 35A071-032-080-04 | PCOw 32/8Z | A071-032-080-04 | 5907533719346 | 84137030 |  | 180 | 1~230 | G 1 1/4 " | B | BT | 579 |  | 579 | 0%
Technika cieplna | 35A012-025-080-04 | 25PWr80C | A012-025-080-04 | 5907533703321 | 84137030 |  | 180 | 1~230 | G 1" | B | BT | 729 |  | 729 | 0%
Technika cieplna | 35A012-032-080-04 | 32PWr80C | A012-032-080-04 | 5907533703338 | 84137030 |  | 180 | 1~230 | G 1 1/4 " | B | BT | 729 |  | 729 | 0%
Zaopatrzenie w wodę | 35A018-025-1-020-01 | 25WR20/1 | A018-025-1-020-01 | 5907533711975 | 84137075 | 0.37 |  | 3~230/400 | G 1" | C | BZ | 730 |  | 730 | 0%
Zaopatrzenie w wodę | 35A018-025-1-030-01 | 25WR30/1 | A018-025-1-030-01 | 5907533711982 | 84137075 | 0.37 |  | 3~230/400 | G 1" | C | BZ | 757 |  | 757 | 0%
Zaopatrzenie w wodę | 35A018-025-1-040-01 | 25WR40/1 | A018-025-1-040-01 | 5907533711999 | 84137075 | 0.37 |  | 3~230/400 | G 1" | C | BZ | 785 |  | 785 | 0%
Zaopatrzenie w wodę | 35A018-025-1-050-01 | 25WR50/1 | A018-025-1-050-01 | 5907533712002 | 84137075 | 0.37 |  | 3~230/400 | G 1" | C | BZ | 814 |  | 814 | 0%
Zaopatrzenie w wodę | 35A018-025-1-060-01 | 25WR60/1 | A018-025-1-060-01 | 5907533712019 | 84137075 | 0.37 |  | 3~230/400 | G 1" | C | BZ | 842 |  | 842 | 0%
Zaopatrzenie w wodę | 35A018-025-1-070-01 | 25WR70/1 | A018-025-1-070-01 | 5907533712026 | 84137075 | 0.37 |  | 3~230/400 | G 1" | C | BZ | 871 |  | 871 | 0%
Technika cieplna | 35A012-040-080-04 | 40PWr80C | A012-040-080-04 | 5907533703345 | 84137030 |  | 180 | 1~230 | G 1 1/4 " | B | BT | 878 |  | 878 | 0%
Zaopatrzenie w wodę | 35A018-025-1-080-01 | 25WR80/1 | A018-025-1-080-01 | 5907533712033 | 84137075 | 0.55 |  | 3~230/400 | G 1" | C | BZ | 893 |  | 893 | 0%
Zaopatrzenie w wodę | 35A018-025-1-090-01 | 25WR90/1 | A018-025-1-090-01 | 5907533712040 | 84137075 | 0.55 |  | 3~230/400 | G 1" | C | BZ | 911 |  | 911 | 0%
Zaopatrzenie w wodę | 35A018-025-1-100-01 | 25WR100/1 | A018-025-1-100-01 | 5907533712057 | 84137075 | 0.55 |  | 3~230/400 | G 1" | C | BZ | 955 |  | 955 | 0%
Zaopatrzenie w wodę | 35A018-025-1-110-01 | 25WR110/1 | A018-025-1-110-01 | 5907533712064 | 84137075 | 0.55 |  | 3~230/400 | G 1" | C | BZ | 998 |  | 998 | 0%
Zaopatrzenie w wodę | 35A047-025-1-020-01 | 25WRN20/1 | A047-025-1-020-01 | 5907533714082 | 84137075 | 0.37 |  | 3~230/400 | DN 25 / DN 32 | C | BZ | 1018 |  | 1018 | 0%
Zaopatrzenie w wodę | 35A018-025-1-120-01 | 25WR120/1 | A018-025-1-120-01 | 5907533712071 | 84137075 | 0.75 |  | 3~230/400 | G 1" | C | BZ | 1043 |  | 1043 | 0%
Zaopatrzenie w wodę | 35A047-025-3-020-01 | 25WRN20/3 | A047-025-3-020-01 | 5907533714303 | 84137075 | 0.37 |  | 3~230/400 | DN 25 / DN 32 | C | BZ | 1044 |  | 1044 | 0%
Zaopatrzenie w wodę | 35A047-025-1-030-01 | 25WRN30/1 | A047-025-1-030-01 | 5907533714099 | 84137075 | 0.37 |  | 3~230/400 | DN 25 / DN 32 | C | BZ | 1053 |  | 1053 | 0%
Zaopatrzenie w wodę | 35A018-025-1-130-01 | 25WR130/1 | A018-025-1-130-01 | 5907533712088 | 84137075 | 0.75 |  | 3~230/400 | G 1" | C | BZ | 1083 |  | 1083 | 0%
Zaopatrzenie w wodę | 35A047-025-1-040-01 | 25WRN40/1 | A047-025-1-040-01 | 5907533714105 | 84137075 | 0.37 |  | 3~230/400 | DN 25 / DN 32 | C | BZ | 1087 |  | 1087 | 0%
Zaopatrzenie w wodę | 35A047-025-3-030-01 | 25WRN30/3 | A047-025-3-030-01 | 5907533714310 | 84137075 | 0.37 |  | 3~230/400 | DN 25 / DN 32 | C | BZ | 1093 |  | 1093 | 0%
Zaopatrzenie w wodę | 35A047-025-1-050-01 | 25WRN50/1 | A047-025-1-050-01 | 5907533714112 | 84137075 | 0.37 |  | 3~230/400 | DN 25 / DN 32 | C | BZ | 1121 |  | 1121 | 0%
Zaopatrzenie w wodę | 35A047-025-3-040-01 | 25WRN40/3 | A047-025-3-040-01 | 5907533714327 | 84137075 | 0.37 |  | 3~230/400 | DN 25 / DN 32 | C | BZ | 1140 |  | 1140 | 0%
Zaopatrzenie w wodę | 35A047-025-1-060-01 | 25WRN60/1 | A047-025-1-060-01 | 5907533714129 | 84137075 | 0.37 |  | 3~230/400 | DN 25 / DN 32 | C | BZ | 1156 |  | 1156 | 0%
Zaopatrzenie w wodę | 35A018-025-1-150-01 | 25WR150/1 | A018-025-1-150-01 | 5907533712095 | 84137075 | 0.75 |  | 3~230/400 | G 1" | C | BZ | 1170 |  | 1170 | 0%
Zaopatrzenie w wodę | 35A047-025-1-070-01 | 25WRN70/1 | A047-025-1-070-01 | 5907533714136 | 84137075 | 0.37 |  | 3~230/400 | DN 25 / DN 32 | C | BZ | 1190 |  | 1190 | 0%
Zaopatrzenie w wodę | 35A047-025-3-050-01 | 25WRN50/3 | A047-025-3-050-01 | 5907533714334 | 84137075 | 0.37 |  | 3~230/400 | DN 25 / DN 32 | C | BZ | 1190 |  | 1190 | 0%
Zaopatrzenie w wodę | 35A047-025-1-080-01 | 25WRN80/1 | A047-025-1-080-01 | 5907533714143 | 84137075 | 0.55 |  | 3~230/400 | DN 25 / DN 32 | C | BZ | 1212 |  | 1212 | 0%
Zaopatrzenie w wodę | 35A047-025-3-060-01 | 25WRN60/3 | A047-025-3-060-01 | 5907533714341 | 84137075 | 0.55 |  | 3~230/400 | DN 25 / DN 32 | C | BZ | 1239 |  | 1239 | 0%
Zaopatrzenie w wodę | 35A047-025-1-090-01 | 25WRN90/1 | A047-025-1-090-01 | 5907533714150 | 84137075 | 0.55 |  | 3~230/400 | DN 25 / DN 32 | C | BZ | 1240 |  | 1240 | 0%
Zaopatrzenie w wodę | 35A018-025-1-170-01 | 25WR170/1 | A018-025-1-170-01 | 5907533712101 | 84137075 | 1.1 |  | 3~230/400 | G 1" | C | BZ | 1249 |  | 1249 | 0%
Zaopatrzenie w wodę | 35A047-025-3-070-01 | 25WRN70/3 | A047-025-3-070-01 | 5907533714358 | 84137075 | 0.55 |  | 3~230/400 | DN 25 / DN 32 | C | BZ | 1284 |  | 1284 | 0%
Zaopatrzenie w wodę | 35A047-025-1-100-01 | 25WRN100/1 | A047-025-1-100-01 | 5907533714167 | 84137075 | 0.55 |  | 3~230/400 | DN 25 / DN 32 | C | BZ | 1294 |  | 1294 | 0%
Zaopatrzenie w wodę | 35A047-025-3-080-01 | 25WRN80/3 | A047-025-3-080-01 | 5907533714365 | 84137075 | 0.75 |  | 3~230/400 | DN 25 / DN 32 | C | BZ | 1312 |  | 1312 | 0%
Zaopatrzenie w wodę | 35A018-025-1-190-01 | 25WR190/1 | A018-025-1-190-01 | 5907533712118 | 84137075 | 1.1 |  | 3~230/400 | G 1" | C | BZ | 1336 |  | 1336 | 0%
Zaopatrzenie w wodę | 35A047-025-1-110-01 | 25WRN110/1 | A047-025-1-110-01 | 5907533714174 | 84137075 | 0.55 |  | 3~230/400 | DN 25 / DN 32 | C | BZ | 1344 |  | 1344 | 0%
Zaopatrzenie w wodę | 35A047-025-3-090-01 | 25WRN90/3 | A047-025-3-090-01 | 5907533714372 | 84137075 | 0.75 |  | 3~230/400 | DN 25 / DN 32 | C | BZ | 1363 |  | 1363 | 0%
Zaopatrzenie w wodę | 35A047-025-1-120-01 | 25WRN120/1 | A047-025-1-120-01 | 5907533714181 | 84137075 | 0.75 |  | 3~230/400 | DN 25 / DN 32 | C | BZ | 1394 |  | 1394 | 0%
Zaopatrzenie w wodę | 35A047-025-3-100-01 | 25WRN100/3 | A047-025-3-100-01 | 5907533714389 | 84137075 | 0.75 |  | 3~230/400 | DN 25 / DN 32 | C | BZ | 1413 |  | 1413 | 0%
Zaopatrzenie w wodę | 35A018-025-1-210-01 | 25WR210/1 | A018-025-1-210-01 | 5907533712125 | 84137075 | 1.1 |  | 3~230/400 | G 1" | C | BZ | 1425 |  | 1425 | 0%
Zaopatrzenie w wodę | 35A047-025-1-130-01 | 25WRN130/1 | A047-025-1-130-01 | 5907533714198 | 84137075 | 0.75 |  | 3~230/400 | DN 25 / DN 32 | C | BZ | 1444 |  | 1444 | 0%
Zaopatrzenie w wodę | 35A047-025-3-110-01 | 25WRN110/3 | A047-025-3-110-01 | 5907533714396 | 84137075 | 1.1 |  | 3~230/400 | DN 25 / DN 32 | C | BZ | 1498 |  | 1498 | 0%
Zaopatrzenie w wodę | 35A018-025-1-230-01 | 25WR230/1 | A018-025-1-230-01 | 5907533712132 | 84137075 | 1.1 |  | 3~230/400 | G 1" | C | BZ | 1515 |  | 1515 | 0%
Zaopatrzenie w wodę | 35A047-025-1-150-01 | 25WRN150/1 | A047-025-1-150-01 | 5907533714204 | 84137075 | 0.75 |  | 3~230/400 | DN 25 / DN 32 | C | BZ | 1548 |  | 1548 | 0%
Zaopatrzenie w wodę | 35A047-025-3-120-01 | 25WRN120/3 | A047-025-3-120-01 | 5907533714402 | 84137075 | 1.1 |  | 3~230/400 | DN 25 / DN 32 | C | BZ | 1548 |  | 1548 | 0%
Zaopatrzenie w wodę | 35A047-025-3-130-01 | 25WRN130/3 | A047-025-3-130-01 | 5907533714419 | 84137075 | 1.1 |  | 3~230/400 | DN 25 / DN 32 | C | BZ | 1597 |  | 1597 | 0%
Zaopatrzenie w wodę | 35A047-025-1-170-01 | 25WRN170/1 | A047-025-1-170-01 | 5907533714211 | 84137075 | 1.1 |  | 3~230/400 | DN 25 / DN 32 | C | BZ | 1657 |  | 1657 | 0%
Zaopatrzenie w wodę | 35A047-025-3-150-01 | 25WRN150/3 | A047-025-3-150-01 | 5907533714426 | 84137075 | 1.1 |  | 3~230/400 | DN 25 / DN 32 | C | BZ | 1701 |  | 1701 | 0%
Zaopatrzenie w wodę | 35A018-025-1-250-01 | 25WR250/1 | A018-025-1-250-01 | 5907533712149 | 84137075 | 1.5 |  | 3~230/400 | DN 25 / DN 32 | C | BZ | 1732 |  | 1732 | 0%
Zaopatrzenie w wodę | 35A047-025-1-190-01 | 25WRN190/1 | A047-025-1-190-01 | 5907533714228 | 84137075 | 1.1 |  | 3~230/400 | DN 25 / DN 32 | C | BZ | 1757 |  | 1757 | 0%
Zaopatrzenie w wodę | 35A018-025-1-270-01 | 25WR270/1 | A018-025-1-270-01 | 5907533712156 | 84137075 | 1.5 |  | 3~230/400 | DN 25 / DN 32 | C | BZ | 1818 |  | 1818 | 0%
Zaopatrzenie w wodę | 35A063-025-1-040-02 | 25WRe40/1 P | A063-025-1-040-02 | 5907533711142 | 84137075 | 0.37 |  | 1~230 | G 1" | C | BZ | 1855 |  | 1855 | 0%
Zaopatrzenie w wodę | 35A047-025-1-210-01 | 25WRN210/1 | A047-025-1-210-01 | 5907533714235 | 84137075 | 1.1 |  | 3~230/400 | DN 25 / DN 32 | C | BZ | 1860 |  | 1860 | 0%
Zaopatrzenie w wodę | 35A047-025-3-170-01 | 25WRN170/3 | A047-025-3-170-01 | 5907533714433 | 84137075 | 1.5 |  | 3~230/400 | DN 25 / DN 32 | C | BZ | 1926 |  | 1926 | 0%
Zaopatrzenie w wodę | 35A018-025-1-300-01 | 25WR300/1 | A018-025-1-300-01 | 5907533712163 | 84137075 | 1.5 |  | 3~230/400 | DN 25 / DN 32 | C | BZ | 1954 |  | 1954 | 0%
Zaopatrzenie w wodę | 35A047-025-1-230-01 | 25WRN230/1 | A047-025-1-230-01 | 5907533714242 | 84137075 | 1.1 |  | 3~230/400 | DN 25 / DN 32 | C | BZ | 1961 |  | 1961 | 0%
Zaopatrzenie w wodę | 35A047-025-3-190-01 | 25WRN190/3 | A047-025-3-190-01 | 5907533714440 | 84137075 | 1.5 |  | 3~230/400 | DN 25 / DN 32 | C | BZ | 2027 |  | 2027 | 0%
Zaopatrzenie w wodę | 35A047-025-3-210-01 | 25WRN210/3 | A047-025-3-210-01 | 5907533714457 | 84137075 | 2.2 |  | 3~400 | DN 25 / DN 32 | C | BZ | 2099 |  | 2099 | 0%
Zaopatrzenie w wodę | 35A047-025-1-250-01 | 25WRN250/1 | A047-025-1-250-01 | 5907533714259 | 84137075 | 1.5 |  | 3~230/400 | DN 25 / DN 32 | C | BZ | 2180 |  | 2180 | 0%
Zaopatrzenie w wodę | 35A018-025-1-330-01 | 25WR330/1 | A018-025-1-330-01 | 5907533712170 | 84137075 | 2.2 |  | 3~400 | DN 25 / DN 32 | C | BZ | 2192 |  | 2192 | 0%
Zaopatrzenie w wodę | 35A047-025-3-230-01 | 25WRN230/3 | A047-025-3-230-01 | 5907533714464 | 84137075 | 2.2 |  | 3~400 | DN 25 / DN 32 | C | BZ | 2199 |  | 2199 | 0%
Zaopatrzenie w wodę | 35A047-025-1-270-01 | 25WRN270/1 | A047-025-1-270-01 | 5907533714266 | 84137075 | 1.5 |  | 3~230/400 | DN 25 / DN 32 | C | BZ | 2280 |  | 2280 | 0%
Zaopatrzenie w wodę | 35A047-025-3-250-01 | 25WRN250/3 | A047-025-3-250-01 | 5907533714471 | 84137075 | 2.2 |  | 3~400 | DN 25 / DN 32 | C | BZ | 2302 |  | 2302 | 0%
Zaopatrzenie w wodę | 35A063-025-3-080-02 | 25WRe80/3 P | A063-025-3-080-02 | 5907533711234 | 84137075 | 1.1 |  | 1~230 | G 1" | C | BZ | 2316 |  | 2316 | 0%
Zaopatrzenie w wodę | 35A018-025-1-360-01 | 25WR360/1 | A018-025-1-360-01 | 5907533712187 | 84137075 | 2.2 |  | 3~400 | DN 25 / DN 32 | C | BZ | 2326 |  | 2326 | 0%
Zaopatrzenie w wodę | 35A047-025-3-270-01 | 25WRN270/3 | A047-025-3-270-01 | 5907533714488 | 84137075 | 2.2 |  | 3~400 | DN 25 / DN 32 | C | BZ | 2403 |  | 2403 | 0%
Zaopatrzenie w wodę | 35A047-025-1-300-01 | 25WRN300/1 | A047-025-1-300-01 | 5907533714273 | 84137075 | 1.5 |  | 3~230/400 | DN 25 / DN 32 | C | BZ | 2431 |  | 2431 | 0%
Zaopatrzenie w wodę | 35A064-040-10-010-02 | 40WRNe10/10 P | A064-040-10-010-02 | 5907533711784 | 84137075 | 0.75 |  | 1~230 | DN 40 | C | BZ | 2466 |  | 2466 | 0%
Zaopatrzenie w wodę | 35A047-025-3-290-01 | 25WRN290/3 | A047-025-3-290-01 | 5907533714495 | 84137075 | 2.2 |  | 3~400 | DN 25 / DN 32 | C | BZ | 2503 |  | 2503 | 0%
Zaopatrzenie w wodę | 35A047-025-3-310-01 | 25WRN310/3 | A047-025-3-310-01 | 5907533714501 | 84137075 | 3 |  | 3~400 | DN 25 / DN 32 | C | BZ | 2636 |  | 2636 | 0%
Zaopatrzenie w wodę | 35A047-025-1-330-01 | 25WRN330/1 | A047-025-1-330-01 | 5907533714280 | 84137075 | 2.2 |  | 3~400 | DN 25 / DN 32 | C | BZ | 2728 |  | 2728 | 0%
Zaopatrzenie w wodę | 35A047-025-3-330-01 | 25WRN330/3 | A047-025-3-330-01 | 5907533714518 | 84137075 | 3 |  | 3~400 | DN 25 / DN 32 | C | BZ | 2737 |  | 2737 | 0%
Zaopatrzenie w wodę | 35A047-025-1-360-01 | 25WRN360/1 | A047-025-1-360-01 | 5907533714297 | 84137075 | 2.2 |  | 3~400 | DN 25 / DN 32 | C | BZ | 2877 |  | 2877 | 0%
Zaopatrzenie w wodę | 35A047-025-3-360-01 | 25WRN360/3 | A047-025-3-360-01 | 5907533714525 | 84137075 | 3 |  | 3~400 | DN 25 / DN 32 | C | BZ | 2891 |  | 2891 | 0%
Zaopatrzenie w wodę | 35A063-050-20-010-02 | 50WRe10/20 P | A063-050-20-010-02 | 5907533711500 | 84137075 | 2.2 |  | 3~400 | DN 50 | C | BZ | 3444 |  | 3444 | 0%
Zaopatrzenie w wodę | 35A064-050-20-010-02 | 50WRNe10/20 P | A064-050-20-010-02 | 5907533711920 | 84137075 | 2.2 |  | 3~400 | DN 50 | C | BZ | 3880 |  | 3880 | 0%
Zaopatrzenie w wodę | 35A063-050-20-020-02 | 50WRe20/20 P | A063-050-20-020-02 | 5907533711517 | 84137075 | 4 |  | 3~400 | DN 50 | C | BZ | 4714 |  | 4714 | 0%
Zaopatrzenie w wodę | 35A064-050-20-020-02 | 50WRNe20/20 P | A064-050-20-020-02 | 5907533711937 | 84137075 | 4 |  | 3~400 | DN 50 | C | BZ | 5279 |  | 5279 | 0%
Zaopatrzenie w wodę | 35A064-050-15-030-02 | 50WRNe30/15 P | A064-050-15-030-02 | 5907533711883 | 84137075 | 4 |  | 3~400 | DN 50 | C | BZ | 5299 |  | 5299 | 0%
Zaopatrzenie w wodę | 35A063-050-20-030-02 | 50WRe30/20 P | A063-050-20-030-02 | 5907533711524 | 84137075 | 5.5 |  | 3~400 | DN 50 | C | BZ | 5636 |  | 5636 | 0%
Zaopatrzenie w wodę | 35A064-050-20-030-02 | 50WRNe30/20 P | A064-050-20-030-02 | 5907533711944 | 84137075 | 5.5 |  | 3~400 | DN 50 | C | BZ | 6311 |  | 6311 | 0%
Zaopatrzenie w wodę | 35A063-050-20-040-02 | 50WRe40/20 P | A063-050-20-040-02 | 5907533711531 | 84137075 | 7.5 |  | 3~400 | DN 50 | C | BZ | 6677 |  | 6677 | 0%
Zaopatrzenie w wodę | 35A064-050-20-040-02 | 50WRNe40/20 P | A064-050-20-040-02 | 5907533711951 | 84137075 | 7.5 |  | 3~400 | DN 50 | C | BZ | 7462 |  | 7462 | 0%
Zaopatrzenie w wodę | 35A063-050-20-060-02 | 50WRe60/20 P | A063-050-20-060-02 | 5907533711548 | 84137075 | 11 |  | 3~400 | DN 50 | C | BZ | 8614 |  | 8614 | 0%
Zaopatrzenie w wodę | 35A064-050-20-060-02 | 50WRNe60/20 P | A064-050-20-060-02 | 5907533711968 | 84137075 | 11 |  | 3~400 | DN 50 | C | BZ | 9601 |  | 9601 | 0%
Zaopatrzenie w wodę | 35A064-025-3-040-02 | 25WRNe40/3 P | A064-025-3-040-02 | 5907533711630 | 84137075 | 0.55 |  | 1~230 | DN 25 / DN 32 | C | BZ | 2221 |  | 2220 | 0.04502%
Zaopatrzenie w wodę | 35A063-032-5-040-02 | 32WRe40/5 P | A063-032-5-040-02 | 5907533711296 | 84137075 | 1.1 |  | 1~230 | G 1 1/4" | C | BZ | 2147 |  | 2145 | 0.09315%
Zaopatrzenie w wodę | 35A063-040-10-060-02 | 40WRe60/10 P | A063-040-10-060-02 | 5907533711401 | 84137075 | 4 |  | 3~400 | G 1 1/2" | C | BZ | 4746 |  | 4737 | 0.1896%
Zaopatrzenie w wodę | 35A063-040-10-010-02 | 40WRe10/10 P | A063-040-10-010-02 | 5907533711364 | 84137075 | 0.75 |  | 1~230 | G 1 1/2" | C | BZ | 2071 |  | 2067 | 0.1931%
Zaopatrzenie w wodę | 35A063-040-10-050-02 | 40WRe50/10 P | A063-040-10-050-02 | 5907533711395 | 84137075 | 3 |  | 3~400 | G 1 1/2" | C | BZ | 3937 |  | 3929 | 0.2032%
Zaopatrzenie w wodę | 35A064-025-3-050-02 | 25WRNe50/3 P | A064-025-3-050-02 | 5907533711647 | 84137075 | 0.75 |  | 1~230 | DN 25 / DN 32 | C | BZ | 2417 |  | 2412 | 0.2069%
Zaopatrzenie w wodę | 35A063-040-10-170-02 | 40WRe160/10 P | A063-040-10-170-02 | 5907533711432 | 84137075 | 11 |  | 3~400 | DN 40 | C | BZ | 9151 |  | 9132 | 0.2076%
Zaopatrzenie w wodę | 35A063-040-10-120-02 | 40WRe120/10 P | A063-040-10-120-02 | 5907533711425 | 84137075 | 7.5 |  | 3~400 | DN 40 | C | BZ | 7107 |  | 7092 | 0.2111%
Zaopatrzenie w wodę | 35A063-040-10-020-02 | 40WRe20/10 P | A063-040-10-020-02 | 5907533711371 | 84137075 | 1.5 |  | 3~400 | G 1 1/2" | C | BZ | 2700 |  | 2694 | 0.2222%
Zaopatrzenie w wodę | 35A063-040-10-090-02 | 40WRe90/10 P | A063-040-10-090-02 | 5907533711418 | 84137075 | 5.5 |  | 3~400 | G 1 1/2" | C | BZ | 5769 |  | 5756 | 0.2253%
Zaopatrzenie w wodę | 35A063-040-10-030-02 | 40WRe30/10 P | A063-040-10-030-02 | 5907533711388 | 84137075 | 2.2 |  | 3~400 | G 1 1/2" | C | BZ | 3452 |  | 3444 | 0.2317%
Zaopatrzenie w wodę | 35A064-032-5-040-02 | 32WRNe40/5 P | A064-032-5-040-02 | 5907533711715 | 84137075 | 1.1 |  | 1~230 | DN 25 / DN 32 | C | BZ | 2511 |  | 2504 | 0.2788%
Zaopatrzenie w wodę | 35A063-025-1-170-02 | 25WRe170/1 P | A063-025-1-170-02 | 5907533711180 | 84137075 | 1.5 |  | 3~400 | G 1" | C | BZ | 3330 |  | 3314 | 0.4805%
Zaopatrzenie w wodę | 35A063-025-1-250-02 | 25WRe250/1 P | A063-025-1-250-02 | 5907533711197 | 84137075 | 2.2 |  | 3~400 | DN 25 / DN 32 | C | BZ | 4026 |  | 4006 | 0.4968%
Zaopatrzenie w wodę | 35A063-025-1-060-02 | 25WRe60/1 P | A063-025-1-060-02 | 5907533711159 | 84137075 | 0.55 |  | 1~230 | G 1" | C | BZ | 1990 |  | 1980 | 0.5025%
Zaopatrzenie w wodę | 35A063-025-1-090-02 | 25WRe90/1 P | A063-025-1-090-02 | 5907533711166 | 84137075 | 0.75 |  | 1~230 | G 1" | C | BZ | 2185 |  | 2174 | 0.5034%
Zaopatrzenie w wodę | 35A063-025-1-130-02 | 25WRe130/1 P | A063-025-1-130-02 | 5907533711173 | 84137075 | 1.1 |  | 1~230 | G 1" | C | BZ | 2549 |  | 2536 | 0.51%
Zaopatrzenie w wodę | 35A064-025-3-080-02 | 25WRNe80/3 P | A064-025-3-080-02 | 5907533711654 | 84137075 | 1.1 |  | 1~230 | DN 25 / DN 32 | C | BZ | 2718 |  | 2704 | 0.5151%
Zaopatrzenie w wodę | 35A102-032-100-04 | 32PJM100 | A102-032-100-04 | 5907533718806 | 84137051 | 0.37 |  | 3~230/400 | G1 1/4 / G1 1/4" | B1 | BZ |  | 4087 | 4047 | 0.9787%
Zaopatrzenie w wodę | 35A104-032-100-26 | 32PJM100 | A104-032-100-26 | 5907533719117 | 84137051 | 0.37 |  | 3~230/400 | G1 1/4 / G1 1/4" | B1 | BZ |  | 4087 | 4047 | 0.9787%
Zaopatrzenie w wodę | 35A102-032-100-05 | 32PJM100 | A102-032-100-05 | 5907533718813 | 84137051 | 0.55 |  | 3~230/400 | G1 1/4 / G1 1/4" | B1 | BZ |  | 4290 | 4248 | 0.979%
Zaopatrzenie w wodę | 35A102-032-110-06 | 32PJM110 | A102-032-110-06 | 5907533718820 | 84137051 | 0.55 |  | 3~230/400 | G1 1/4 / G1 1/4" | B1 | BZ |  | 4290 | 4248 | 0.979%
Zaopatrzenie w wodę | 35A102-032-120-04 | 32PJM120 | A102-032-120-04 | 5907533718837 | 84137051 | 0.55 |  | 3~230/400 | G1 1/4 / G1 1/4" | B1 | BZ |  | 4290 | 4248 | 0.979%
Zaopatrzenie w wodę | 35A104-032-100-27 | 32PJM100 | A104-032-100-27 | 5907533719124 | 84137051 | 0.55 |  | 3~230/400 | G1 1/4 / G1 1/4" | B1 | BZ |  | 4290 | 4248 | 0.979%
Zaopatrzenie w wodę | 35A104-032-110-31 | 32PJM110 | A104-032-110-31 | 5907533719131 | 84137051 | 0.55 |  | 3~230/400 | G1 1/4 / G1 1/4" | B1 | BZ |  | 4290 | 4248 | 0.979%
Zaopatrzenie w wodę | 35A104-032-120-33 | 32PJM120 | A104-032-120-33 | 5907533719148 | 84137051 | 0.55 |  | 3~230/400 | G1 1/4 / G1 1/4" | B1 | BZ |  | 4290 | 4248 | 0.979%
Zaopatrzenie w wodę | 35A101-065-120-03 | 65PJM120 | A101-065-120-03 | 5907533718745 | 84137051 | 0.37 |  | 3~230/400 | DN 65 / DN 65 | B1 | BZ |  | 4084 | 4044 | 0.9794%
Zaopatrzenie w wodę | 35A103-065-120-06 | 65PJM120 | A103-065-120-06 | 5907533719056 | 84137051 | 0.37 |  | 3~230/400 | DN 65 / DN 65 | B1 | BZ |  | 4084 | 4044 | 0.9794%
Zaopatrzenie w wodę | 35A120-050-150-04 | PML1 50/150 | A120-050-150-04 | 5907533718486 | 84137051 | 0.37 |  | 3~230/400 | DN 50 | B1 | BZ |  | 4486 | 4442 | 0.9808%
Zaopatrzenie w wodę | 35A120-050-160-08 | PML1 50/160 | A120-050-160-08 | 5907533718493 | 84137051 | 0.37 |  | 3~230/400 | DN 50 | B1 | BZ |  | 4486 | 4442 | 0.9808%
Zaopatrzenie w wodę | 35A120-040-100-06 | PML1 40/100 | A120-040-100-06 | 5907533718387 | 84137051 | 0.12 |  | 3~230/400 | DN 40 | B1 | BZ |  | 3364 | 3331 | 0.981%
Zaopatrzenie w wodę | 35A120-040-110-05 | PML1 40/110 | A120-040-110-05 | 5907533718394 | 84137051 | 0.12 |  | 3~230/400 | DN 40 | B1 | BZ |  | 3364 | 3331 | 0.981%
Zaopatrzenie w wodę | 35A101-050-200-05 | 50PJM200 | A101-050-200-05 | 5907533706520 | 84137051 | 0.75 |  | 3~230/400 | DN 65 / DN 50 | B1 | BZ |  | 5401 | 5348 | 0.9813%
Zaopatrzenie w wodę | 35A103-050-200-30 | 50PJM200 | A103-050-200-30 | 5907533708906 | 84137051 | 0.75 |  | 3~230/400 | DN 65 / DN 50 | B1 | BZ |  | 5401 | 5348 | 0.9813%
Zaopatrzenie w wodę | 35A102-032-120-03 | 32PJM120 | A102-032-120-03 | 5907533707398 | 84137051 | 0.75 |  | 3~230/400 | G1 1/4 / G1 1/4" | B1 | BZ |  | 4993 | 4944 | 0.9814%
Zaopatrzenie w wodę | 35A104-032-120-29 | 32PJM120 | A104-032-120-29 | 5907533709774 | 84137051 | 0.75 |  | 3~230/400 | G1 1/4 / G1 1/4" | B1 | BZ |  | 4993 | 4944 | 0.9814%
Zaopatrzenie w wodę | 35A101-065-090-03 | 65PJM90 | A101-065-090-03 | 5907533718707 | 84137051 | 0.12 |  | 3~230/400 | DN 65 / DN 65 | B1 | BZ |  | 3565 | 3530 | 0.9818%
Zaopatrzenie w wodę | 35A103-065-090-03 | 65PJM90 | A103-065-090-03 | 5907533719018 | 84137051 | 0.12 |  | 3~230/400 | DN 65 / DN 65 | B1 | BZ |  | 3565 | 3530 | 0.9818%
Zaopatrzenie w wodę | 35A121-050-100-07 | PML2 50/100 | A121-050-100-07 | 5907533706018 | 84137051 | 0.75 |  | 3~230/400 | DN 50 | B1 | BZ |  | 5292 | 5240 | 0.9826%
Zaopatrzenie w wodę | 35A121-040-110-11 | PML2 40/110 | A121-040-110-11 | 5907533705943 | 84137051 | 0.75 |  | 3~230/400 | DN 40 | B1 | BZ |  | 5190 | 5139 | 0.9827%
Zaopatrzenie w wodę | 35A120-065-140-04 | PML1 65/140 | A120-065-140-04 | 5907533718554 | 84137051 | 0.55 |  | 3~230/400 | DN 65 | B1 | BZ |  | 4984 | 4935 | 0.9831%
Zaopatrzenie w wodę | 35A120-065-150-05 | PML1 65/150 | A120-065-150-05 | 5907533718561 | 84137051 | 0.55 |  | 3~230/400 | DN 65 | B1 | BZ |  | 4984 | 4935 | 0.9831%
Zaopatrzenie w wodę | 35A120-050-170-05 | PML1 50/170 | A120-050-170-05 | 5907533718509 | 84137051 | 0.55 |  | 3~230/400 | DN 50 | B1 | BZ |  | 5077 | 5027 | 0.9848%
Zaopatrzenie w wodę | 35A120-050-180-07 | PML1 50/180 | A120-050-180-07 | 5907533718516 | 84137051 | 0.55 |  | 3~230/400 | DN 50 | B1 | BZ |  | 5077 | 5027 | 0.9848%
Zaopatrzenie w wodę | 35A101-080-150-03 | 80PJM150 | A101-080-150-03 | 5907533706759 | 84137051 | 1.1 |  | 3~230/400 | DN 100 / DN 80 | B1 | BZ |  | 7412 | 7339 | 0.9849%
Zaopatrzenie w wodę | 35A101-080-160-03 | 80PJM160 | A101-080-160-03 | 5907533706766 | 84137051 | 1.1 |  | 3~230/400 | DN 100 / DN 80 | B1 | BZ |  | 7412 | 7339 | 0.9849%
Zaopatrzenie w wodę | 35A103-080-150-07 | 80PJM150 | A103-080-150-07 | 5907533709132 | 84137051 | 1.1 |  | 3~230/400 | DN 100 / DN 80 | B1 | BZ |  | 7412 | 7339 | 0.9849%
Zaopatrzenie w wodę | 35A103-080-160-16 | 80PJM160 | A103-080-160-16 | 5907533709149 | 84137051 | 1.1 |  | 3~230/400 | DN 100 / DN 80 | B1 | BZ |  | 7412 | 7339 | 0.9849%
Zaopatrzenie w wodę | 35A121-050-160-10 | PML2 50/160 | A121-050-160-10 | 5907533706070 | 84137051 | 3 |  | 3~400 | DN 50 | B1 | BZ |  | 8528 | 8444 | 0.985%
Zaopatrzenie w wodę | 35A121-040-140-08 | PML2 40/140 | A121-040-140-08 | 5907533719728 | 84137051 | 2.2 |  | 3~400 | DN 40 | B1 | BZ |  | 7308 | 7236 | 0.9852%
Zaopatrzenie w wodę | 35A121-040-150-16 | PML2 40/150 | A121-040-150-16 | 5907533719735 | 84137051 | 2.2 |  | 3~400 | DN 40 | B1 | BZ |  | 7308 | 7236 | 0.9852%
Zaopatrzenie w wodę | 35A121-040-160-10 | PML2 40/160 | A121-040-160-10 | 5907533705998 | 84137051 | 2.2 |  | 3~400 | DN 40 | B1 | BZ |  | 7308 | 7236 | 0.9852%
Zaopatrzenie w wodę | 35A102-065-090-04 | 65PJM90 | A102-065-090-04 | 5907533707770 | 84137051 | 1.1 |  | 3~230/400 | DN 65 / DN 65 | B1 | BZ |  | 5988 | 5929 | 0.9853%
Zaopatrzenie w wodę | 35A102-065-100-03 | 65PJM100 | A102-065-100-03 | 5907533707787 | 84137051 | 1.1 |  | 3~230/400 | DN 65 / DN 65 | B1 | BZ |  | 5988 | 5929 | 0.9853%
Zaopatrzenie w wodę | 35A104-065-090-05 | 65PJM90 | A104-065-090-05 | 5907533710152 | 84137051 | 1.1 |  | 3~230/400 | DN 65 / DN 65 | B1 | BZ |  | 5988 | 5929 | 0.9853%
Zaopatrzenie w wodę | 35A104-065-100-05 | 65PJM100 | A104-065-100-05 | 5907533710169 | 84137051 | 1.1 |  | 3~230/400 | DN 65 / DN 65 | B1 | BZ |  | 5988 | 5929 | 0.9853%
Zaopatrzenie w wodę | 35A101-050-140-06 | 50PJM140 | A101-050-140-06 | 5907533718677 | 84137051 | 0.37 |  | 3~230/400 | DN 65 / DN 50 | B1 | BZ |  | 4161 | 4120 | 0.9853%
Zaopatrzenie w wodę | 35A101-050-160-03 | 50PJM160 | A101-050-160-03 | 5907533718684 | 84137051 | 0.37 |  | 3~230/400 | DN 65 / DN 50 | B1 | BZ |  | 4161 | 4120 | 0.9853%
Zaopatrzenie w wodę | 35A103-050-140-19 | 50PJM140 | A103-050-140-19 | 5907533718981 | 84137051 | 0.37 |  | 3~230/400 | DN 65 / DN 50 | B1 | BZ |  | 4161 | 4120 | 0.9853%
Zaopatrzenie w wodę | 35A103-050-160-20 | 50PJM160 | A103-050-160-20 | 5907533718998 | 84137051 | 0.37 |  | 3~230/400 | DN 65 / DN 50 | B1 | BZ |  | 4161 | 4120 | 0.9853%
Zaopatrzenie w wodę | 35A120-065-170-06 | PML1 65/170 | A120-065-170-06 | 5907533705738 | 84137051 | 1.1 |  | 3~230/400 | DN 65 | B1 | BZ |  | 7811 | 7734 | 0.9858%
Zaopatrzenie w wodę | 35A120-065-180-04 | PML1 65/180 | A120-065-180-04 | 5907533705745 | 84137051 | 1.1 |  | 3~230/400 | DN 65 | B1 | BZ |  | 7811 | 7734 | 0.9858%
Zaopatrzenie w wodę | 35A120-065-190-04 | PML1 65/190 | A120-065-190-04 | 5907533705752 | 84137051 | 1.1 |  | 3~230/400 | DN 65 | B1 | BZ |  | 7811 | 7734 | 0.9858%
Zaopatrzenie w wodę | 35A101-065-200-07 | 65PJM200 | A101-065-200-07 | 5907533706681 | 84137051 | 1.5 |  | 3~400 | DN 80 / DN 65 | B1 | BZ |  | 7608 | 7533 | 0.9858%
Zaopatrzenie w wodę | 35A103-065-200-31 | 65PJM200 | A103-065-200-31 | 5907533709064 | 84137051 | 1.5 |  | 3~400 | DN 80 / DN 65 | B1 | BZ |  | 7608 | 7533 | 0.9858%
Zaopatrzenie w wodę | 35A101-080-140-03 | 80PJM140 | A101-080-140-03 | 5907533706742 | 84137051 | 0.75 |  | 3~230/400 | DN 100 / DN 80 | B1 | BZ |  | 6085 | 6025 | 0.986%
Zaopatrzenie w wodę | 35A103-080-140-09 | 80PJM140 | A103-080-140-09 | 5907533709125 | 84137051 | 0.75 |  | 3~230/400 | DN 100 / DN 80 | B1 | BZ |  | 6085 | 6025 | 0.986%
Zaopatrzenie w wodę | 35A102-040-160-08 | 40PJM160 | A102-040-160-08 | 5907533707565 | 84137051 | 2.2 |  | 3~400 | G2 / G1 1/2" | B1 | BZ |  | 7099 | 7029 | 0.9861%
Zaopatrzenie w wodę | 35A104-040-160-56 | 40PJM160 | A104-040-160-56 | 5907533709941 | 84137051 | 2.2 |  | 3~400 | G2 / G1 1/2" | B1 | BZ |  | 7099 | 7029 | 0.9861%
Zaopatrzenie w wodę | 35A101-080-180-04 | 80PJM180 | A101-080-180-04 | 5907533718790 | 84137051 | 2.2 |  | 3~400 | DN 100 / DN 80 | B1 | BZ |  | 9329 | 9237 | 0.9862%
Zaopatrzenie w wodę | 35A101-080-190-04 | 80PJM190 | A101-080-190-04 | 5907533706803 | 84137051 | 2.2 |  | 3~400 | DN 100 / DN 80 | B1 | BZ |  | 9329 | 9237 | 0.9862%
Zaopatrzenie w wodę | 35A101-080-200-03 | 80PJM200 | A101-080-200-03 | 5907533706810 | 84137051 | 2.2 |  | 3~400 | DN 100 / DN 80 | B1 | BZ |  | 9329 | 9237 | 0.9862%
Zaopatrzenie w wodę | 35A103-080-180-08 | 80PJM180 | A103-080-180-08 | 5907533719100 | 84137051 | 2.2 |  | 3~400 | DN 100 / DN 80 | B1 | BZ |  | 9329 | 9237 | 0.9862%
Zaopatrzenie w wodę | 35A103-080-190-16 | 80PJM190 | A103-080-190-16 | 5907533709187 | 84137051 | 2.2 |  | 3~400 | DN 100 / DN 80 | B1 | BZ |  | 9329 | 9237 | 0.9862%
Zaopatrzenie w wodę | 35A103-080-200-22 | 80PJM200 | A103-080-200-22 | 5907533709194 | 84137051 | 2.2 |  | 3~400 | DN 100 / DN 80 | B1 | BZ |  | 9329 | 9237 | 0.9862%
Zaopatrzenie w wodę | 35A101-100-180-03 | 100PJM180 | A101-100-180-03 | 5907533706971 | 84137051 | 3 |  | 3~400 | DN 125 / DN 100 | B1 | BZ |  | 10950 | 10842 | 0.9863%
Zaopatrzenie w wodę | 35A101-100-190-03 | 100PJM190 | A101-100-190-03 | 5907533706995 | 84137051 | 3 |  | 3~400 | DN 125 / DN 100 | B1 | BZ |  | 10950 | 10842 | 0.9863%
Zaopatrzenie w wodę | 35A101-100-200-05 | 100PJM200 | A101-100-200-05 | 5907533707008 | 84137051 | 3 |  | 3~400 | DN 125 / DN 100 | B1 | BZ |  | 10950 | 10842 | 0.9863%
Zaopatrzenie w wodę | 35A103-100-180-06 | 100PJM180 | A103-100-180-06 | 5907533709354 | 84137051 | 3 |  | 3~400 | DN 125 / DN 100 | B1 | BZ |  | 10950 | 10842 | 0.9863%
Zaopatrzenie w wodę | 35A103-100-190-05 | 100PJM190 | A103-100-190-05 | 5907533709378 | 84137051 | 3 |  | 3~400 | DN 125 / DN 100 | B1 | BZ |  | 10950 | 10842 | 0.9863%
Zaopatrzenie w wodę | 35A103-100-200-14 | 100PJM200 | A103-100-200-14 | 5907533709385 | 84137051 | 3 |  | 3~400 | DN 125 / DN 100 | B1 | BZ |  | 10950 | 10842 | 0.9863%
Zaopatrzenie w wodę | 35A120-100-170-03 | PML1 100/170 | A120-100-170-03 | 5907533705882 | 84137051 | 2.2 |  | 3~400 | DN 100 | B1 | BZ |  | 11254 | 11143 | 0.9863%
Zaopatrzenie w wodę | 35A120-100-180-04 | PML1 100/180 | A120-100-180-04 | 5907533705899 | 84137051 | 2.2 |  | 3~400 | DN 100 | B1 | BZ |  | 11254 | 11143 | 0.9863%
Zaopatrzenie w wodę | 35A121-040-100-07 | PML2 40/100 | A121-040-100-07 | 5907533718585 | 84137051 | 0.55 |  | 3~230/400 | DN 40 | B1 | BZ |  | 4460 | 4416 | 0.9865%
Zaopatrzenie w wodę | 35A120-065-200-08 | PML1 65/200 | A120-065-200-08 | 5907533705769 | 84137051 | 1.5 |  | 3~400 | DN 65 | B1 | BZ |  | 8210 | 8129 | 0.9866%
Zaopatrzenie w wodę | 35A102-050-170-04 | 50PJM170 | A102-050-170-04 | 5907533707695 | 84137051 | 4 |  | 3~400 | DN 65 / DN 50 | B1 | BZ |  | 9627 | 9532 | 0.9868%
Zaopatrzenie w wodę | 35A102-050-180-06 | 50PJM180 | A102-050-180-06 | 5907533707718 | 84137051 | 4 |  | 3~400 | DN 65 / DN 50 | B1 | BZ |  | 9627 | 9532 | 0.9868%
Zaopatrzenie w wodę | 35A104-050-170-17 | 50PJM170 | A104-050-170-17 | 5907533710077 | 84137051 | 4 |  | 3~400 | DN 65 / DN 50 | B1 | BZ |  | 9627 | 9532 | 0.9868%
Zaopatrzenie w wodę | 35A104-050-180-28 | 50PJM180 | A104-050-180-28 | 5907533710091 | 84137051 | 4 |  | 3~400 | DN 65 / DN 50 | B1 | BZ |  | 9627 | 9532 | 0.9868%
Zaopatrzenie w wodę | 35A102-050-200-05 | 50PJM200 | A102-050-200-05 | 5907533707756 | 84137051 | 7.5 |  | 3~400/690 | DN 65 / DN 50 | B1 | BZ |  | 13171 | 13041 | 0.987%
Zaopatrzenie w wodę | 35A104-050-200-49 | 50PJM200 | A104-050-200-49 | 5907533710138 | 84137051 | 7.5 |  | 3~400/690 | DN 65 / DN 50 | B1 | BZ |  | 13171 | 13041 | 0.987%
Zaopatrzenie w wodę | 35A121-065-170-05 | PML2 65/170 | A121-065-170-05 | 5907533706193 | 84137051 | 7.5 |  | 3~400/690 | DN 65 | C | BZ |  | 14891 | 14744 | 0.9872%
Zaopatrzenie w wodę | 35A121-065-180-06 | PML2 65/180 | A121-065-180-06 | 5907533719803 | 84137051 | 7.5 |  | 3~400/690 | DN 65 | C | BZ |  | 14891 | 14744 | 0.9872%
Zaopatrzenie w wodę | 35A101-065-215-06 | 65PJM215 | A101-065-215-06 | 5907533706698 | 84137051 | 2.2 |  | 3~400 | DN 80 / DN 65 | B1 | BZ |  | 9116 | 9026 | 0.9873%
Zaopatrzenie w wodę | 35A101-065-230-03 | 65PJM230 | A101-065-230-03 | 5907533706704 | 84137051 | 2.2 |  | 3~400 | DN 80 / DN 65 | B1 | BZ |  | 9116 | 9026 | 0.9873%
Zaopatrzenie w wodę | 35A103-065-215-12 | 65PJM215 | A103-065-215-12 | 5907533709071 | 84137051 | 2.2 |  | 3~400 | DN 80 / DN 65 | B1 | BZ |  | 9116 | 9026 | 0.9873%
Zaopatrzenie w wodę | 35A103-065-230-13 | 65PJM230 | A103-065-230-13 | 5907533709088 | 84137051 | 2.2 |  | 3~400 | DN 80 / DN 65 | B1 | BZ |  | 9116 | 9026 | 0.9873%
Zaopatrzenie w wodę | 35A101-100-170-06 | 100PJM170 | A101-100-170-06 | 5907533706957 | 84137051 | 2.2 |  | 3~400 | DN 125 / DN 100 | B1 | BZ |  | 10431 | 10328 | 0.9874%
Zaopatrzenie w wodę | 35A101-100-180-04 | 100PJM180 | A101-100-180-04 | 5907533706988 | 84137051 | 2.2 |  | 3~400 | DN 125 / DN 100 | B1 | BZ |  | 10431 | 10328 | 0.9874%
Zaopatrzenie w wodę | 35A103-100-170-07 | 100PJM170 | A103-100-170-07 | 5907533709330 | 84137051 | 2.2 |  | 3~400 | DN 125 / DN 100 | B1 | BZ |  | 10431 | 10328 | 0.9874%
Zaopatrzenie w wodę | 35A103-100-180-07 | 100PJM180 | A103-100-180-07 | 5907533709361 | 84137051 | 2.2 |  | 3~400 | DN 125 / DN 100 | B1 | BZ |  | 10431 | 10328 | 0.9874%
Zaopatrzenie w wodę | 35A101-100-160-05 | 100PJM160 | A101-100-160-05 | 5907533706933 | 84137051 | 1.5 |  | 3~400 | DN 125 / DN 100 | B1 | BZ |  | 8707 | 8621 | 0.9877%
Zaopatrzenie w wodę | 35A103-100-160-14 | 100PJM160 | A103-100-160-14 | 5907533709316 | 84137051 | 1.5 |  | 3~400 | DN 125 / DN 100 | B1 | BZ |  | 8707 | 8621 | 0.9877%
Zaopatrzenie w wodę | 35A120-080-160-03 | PML1 80/160 | A120-080-160-03 | 5907533705806 | 84137051 | 1.5 |  | 3~400 | DN 80 | B1 | BZ |  | 8401 | 8318 | 0.988%
Zaopatrzenie w wodę | 35A101-080-170-03 | 80PJM170 | A101-080-170-03 | 5907533706773 | 84137051 | 1.5 |  | 3~400 | DN 100 / DN 80 | B1 | BZ |  | 8401 | 8318 | 0.988%
Zaopatrzenie w wodę | 35A103-080-170-06 | 80PJM170 | A103-080-170-06 | 5907533709156 | 84137051 | 1.5 |  | 3~400 | DN 100 / DN 80 | B1 | BZ |  | 8401 | 8318 | 0.988%
Zaopatrzenie w wodę | 35A120-080-140-03 | PML1 80/140 | A120-080-140-03 | 5907533705783 | 84137051 | 1.1 |  | 3~230/400 | DN 80 | B1 | BZ |  | 7996 | 7917 | 0.988%
Zaopatrzenie w wodę | 35A120-080-150-04 | PML1 80/150 | A120-080-150-04 | 5907533705790 | 84137051 | 1.1 |  | 3~230/400 | DN 80 | B1 | BZ |  | 7996 | 7917 | 0.988%
Zaopatrzenie w wodę | 35A120-040-160-07 | PML1 40/160 | A120-040-160-07 | 5907533718431 | 84137051 | 0.37 |  | 3~230/400 | DN 40 | B1 | BZ |  | 4046 | 4006 | 0.9886%
Zaopatrzenie w wodę | 35A102-065-170-04 | 65PJM170 | A102-065-170-04 | 5907533707923 | 84137051 | 7.5 |  | 3~400/690 | DN 80 / DN 65 | B1 | BZ |  | 14464 | 14321 | 0.9887%
Zaopatrzenie w wodę | 35A102-065-180-04 | 65PJM180 | A102-065-180-04 | 5907533707930 | 84137051 | 7.5 |  | 3~400/690 | DN 80 / DN 65 | B1 | BZ |  | 14464 | 14321 | 0.9887%
Zaopatrzenie w wodę | 35A102-065-190-03 | 65PJM190 | A102-065-190-03 | 5907533707947 | 84137051 | 7.5 |  | 3~400/690 | DN 80 / DN 65 | B1 | BZ |  | 14464 | 14321 | 0.9887%
Zaopatrzenie w wodę | 35A104-065-170-27 | 65PJM170 | A104-065-170-27 | 5907533710305 | 84137051 | 7.5 |  | 3~400/690 | DN 80 / DN 65 | B1 | BZ |  | 14464 | 14321 | 0.9887%
Zaopatrzenie w wodę | 35A104-065-180-22 | 65PJM180 | A104-065-180-22 | 5907533710312 | 84137051 | 7.5 |  | 3~400/690 | DN 80 / DN 65 | B1 | BZ |  | 14464 | 14321 | 0.9887%
Zaopatrzenie w wodę | 35A104-065-190-17 | 65PJM190 | A104-065-190-17 | 5907533710329 | 84137051 | 7.5 |  | 3~400/690 | DN 80 / DN 65 | B1 | BZ |  | 14464 | 14321 | 0.9887%
Zaopatrzenie w wodę | 35A101-080-290-06 | 80PJM290 | A101-080-290-06 | 5907533706889 | 84137051 | 7.5 |  | 3~400/690 | DN 100 / DN 80 | C | BZ |  | 14666 | 14521 | 0.9887%
Zaopatrzenie w wodę | 35A101-080-315-03 | 80PJM315 | A101-080-315-03 | 5907533706896 | 84137051 | 7.5 |  | 3~400/690 | DN 100 / DN 80 | C | BZ |  | 14666 | 14521 | 0.9887%
Zaopatrzenie w wodę | 35A103-080-290-10 | 80PJM290 | A103-080-290-10 | 5907533709262 | 84137051 | 7.5 |  | 3~400/690 | DN 100 / DN 80 | C | BZ |  | 14666 | 14521 | 0.9887%
Zaopatrzenie w wodę | 35A103-080-315-17 | 80PJM315 | A103-080-315-17 | 5907533709279 | 84137051 | 7.5 |  | 3~400/690 | DN 100 / DN 80 | C | BZ |  | 14666 | 14521 | 0.9887%
Zaopatrzenie w wodę | 35A121-040-090-19 | PML2 40/90 | A121-040-090-19 | 5907533718578 | 84137051 | 0.37 |  | 3~230/400 | DN 40 | B1 | BZ |  | 4248 | 4206 | 0.9887%
Zaopatrzenie w wodę | 35A102-050-190-06 | 50PJM190 | A102-050-190-06 | 5907533707732 | 84137051 | 5.5 |  | 3~400/690 | DN 65 / DN 50 | B1 | BZ |  | 11934 | 11816 | 0.9888%
Zaopatrzenie w wodę | 35A102-050-200-04 | 50PJM200 | A102-050-200-04 | 5907533707749 | 84137051 | 5.5 |  | 3~400/690 | DN 65 / DN 50 | B1 | BZ |  | 11934 | 11816 | 0.9888%
Zaopatrzenie w wodę | 35A104-050-190-35 | 50PJM190 | A104-050-190-35 | 5907533710114 | 84137051 | 5.5 |  | 3~400/690 | DN 65 / DN 50 | B1 | BZ |  | 11934 | 11816 | 0.9888%
Zaopatrzenie w wodę | 35A104-050-200-37 | 50PJM200 | A104-050-200-37 | 5907533710121 | 84137051 | 5.5 |  | 3~400/690 | DN 65 / DN 50 | B1 | BZ |  | 11934 | 11816 | 0.9888%
Zaopatrzenie w wodę | 35A121-050-090-03 | PML2 50/90 | A121-050-090-03 | 5907533718592 | 84137051 | 0.55 |  | 3~230/400 | DN 50 | B1 | BZ |  | 4551 | 4506 | 0.9888%
Zaopatrzenie w wodę | 35A121-050-170-09 | PML2 50/170 | A121-050-170-09 | 5907533706087 | 84137051 | 4 |  | 3~400 | DN 50 | B1 | BZ |  | 9909 | 9811 | 0.989%
Zaopatrzenie w wodę | 35A101-100-230-06 | 100PJM230 | A101-100-230-06 | 5907533707046 | 84137051 | 5.5 |  | 3~400/690 | DN 125 / DN 100 | C | BZ |  | 15065 | 14916 | 0.989%
Zaopatrzenie w wodę | 35A101-100-250-03 | 100PJM250 | A101-100-250-03 | 5907533707053 | 84137051 | 5.5 |  | 3~400/690 | DN 125 / DN 100 | C | BZ |  | 15065 | 14916 | 0.989%
Zaopatrzenie w wodę | 35A103-100-230-12 | 100PJM230 | A103-100-230-12 | 5907533709422 | 84137051 | 5.5 |  | 3~400/690 | DN 125 / DN 100 | C | BZ |  | 15065 | 14916 | 0.989%
Zaopatrzenie w wodę | 35A103-100-250-10 | 100PJM250 | A103-100-250-10 | 5907533709439 | 84137051 | 5.5 |  | 3~400/690 | DN 125 / DN 100 | C | BZ |  | 15065 | 14916 | 0.989%
Zaopatrzenie w wodę | 35A102-065-130-06 | 65PJM130 | A102-065-130-06 | 5907533707848 | 84137051 | 3 |  | 3~400 | DN 80 / DN 65 | B1 | BZ |  | 9096 | 9006 | 0.9894%
Zaopatrzenie w wodę | 35A104-065-130-25 | 65PJM130 | A104-065-130-25 | 5907533710220 | 84137051 | 3 |  | 3~400 | DN 80 / DN 65 | B1 | BZ |  | 9096 | 9006 | 0.9894%
Zaopatrzenie w wodę | 35A101-100-140-04 | 100PJM140 | A101-100-140-04 | 5907533706902 | 84137051 | 1.1 |  | 3~230/400 | DN 125 / DN 100 | B1 | BZ |  | 8287 | 8205 | 0.9895%
Zaopatrzenie w wodę | 35A101-100-150-04 | 100PJM150 | A101-100-150-04 | 5907533706926 | 84137051 | 1.1 |  | 3~230/400 | DN 125 / DN 100 | B1 | BZ |  | 8287 | 8205 | 0.9895%
Zaopatrzenie w wodę | 35A103-100-140-05 | 100PJM140 | A103-100-140-05 | 5907533709286 | 84137051 | 1.1 |  | 3~230/400 | DN 125 / DN 100 | B1 | BZ |  | 8287 | 8205 | 0.9895%
Zaopatrzenie w wodę | 35A103-100-150-05 | 100PJM150 | A103-100-150-05 | 5907533709309 | 84137051 | 1.1 |  | 3~230/400 | DN 125 / DN 100 | B1 | BZ |  | 8287 | 8205 | 0.9895%
Zaopatrzenie w wodę | 35A101-065-100-03 | 65PJM100 | A101-065-100-03 | 5907533718714 | 84137051 | 0.18 |  | 3~230/400 | DN 65 / DN 65 | B1 | BZ |  | 3638 | 3602 | 0.9896%
Zaopatrzenie w wodę | 35A103-065-100-03 | 65PJM100 | A103-065-100-03 | 5907533719025 | 84137051 | 0.18 |  | 3~230/400 | DN 65 / DN 65 | B1 | BZ |  | 3638 | 3602 | 0.9896%
Zaopatrzenie w wodę | 35A101-100-215-03 | 100PJM215 | A101-100-215-03 | 5907533707022 | 84137051 | 4 |  | 3~400 | DN 125 / DN 100 | C | BZ |  | 12530 | 12406 | 0.9896%
Zaopatrzenie w wodę | 35A101-100-230-05 | 100PJM230 | A101-100-230-05 | 5907533707039 | 84137051 | 4 |  | 3~400 | DN 125 / DN 100 | C | BZ |  | 12530 | 12406 | 0.9896%
Zaopatrzenie w wodę | 35A103-100-215-09 | 100PJM215 | A103-100-215-09 | 5907533709408 | 84137051 | 4 |  | 3~400 | DN 125 / DN 100 | C | BZ |  | 12530 | 12406 | 0.9896%
Zaopatrzenie w wodę | 35A103-100-230-11 | 100PJM230 | A103-100-230-11 | 5907533709415 | 84137051 | 4 |  | 3~400 | DN 125 / DN 100 | C | BZ |  | 12530 | 12406 | 0.9896%
Zaopatrzenie w wodę | 35A121-080-140-03 | PML2 80/140 | A121-080-140-03 | 5907533706247 | 84137051 | 7.5 |  | 3~400/690 | DN 80 | B1 | BZ |  | 15457 | 15304 | 0.9898%
Zaopatrzenie w wodę | 35A121-080-150-05 | PML2 80/150 | A121-080-150-05 | 5907533706254 | 84137051 | 7.5 |  | 3~400/690 | DN 80 | B1 | BZ |  | 15457 | 15304 | 0.9898%
Zaopatrzenie w wodę | 35A121-065-170-09 | PML2 65/170 | A121-065-170-09 | 5907533719797 | 84137051 | 5.5 |  | 3~400/690 | DN 65 | C | BZ |  | 13537 | 13403 | 0.9899%
Zaopatrzenie w wodę | 35A120-100-160-06 | PML1 100/160 | A120-100-160-06 | 5907533705875 | 84137051 | 1.5 |  | 3~400 | DN 100 | B1 | BZ |  | 9395 | 9302 | 0.9899%
Zaopatrzenie w wodę | 35A102-040-130-08 | 40PJM130 | A102-040-130-08 | 5907533707497 | 84137051 | 1.1 |  | 3~230/400 | G2 / G1 1/2" | B1 | BZ |  | 5555 | 5500 | 0.9901%
Zaopatrzenie w wodę | 35A104-040-130-37 | 40PJM130 | A104-040-130-37 | 5907533709873 | 84137051 | 1.1 |  | 3~230/400 | G2 / G1 1/2" | B1 | BZ |  | 5555 | 5500 | 0.9901%
Zaopatrzenie w wodę | 35A121-065-100-05 | PML2 65/100 | A121-065-100-05 | 5907533706124 | 84137051 | 1.1 |  | 3~230/400 | DN 65 | B1 | BZ |  | 6161 | 6100 | 0.9901%
Zaopatrzenie w wodę | 35A120-100-200-08 | PML1 100/200 | A120-100-200-08 | 5907533719711 | 84137051 | 4 |  | 3~400 | DN 100 | B1 | BZ |  | 12524 | 12400 | 0.9901%
Zaopatrzenie w wodę | 35A102-050-150-04 | 50PJM150 | A102-050-150-04 | 5907533707657 | 84137051 | 3 |  | 3~400 | DN 65 / DN 50 | B1 | BZ |  | 8281 | 8199 | 0.9902%
Zaopatrzenie w wodę | 35A102-050-160-07 | 50PJM160 | A102-050-160-07 | 5907533707671 | 84137051 | 3 |  | 3~400 | DN 65 / DN 50 | B1 | BZ |  | 8281 | 8199 | 0.9902%
Zaopatrzenie w wodę | 35A104-050-150-31 | 50PJM150 | A104-050-150-31 | 5907533710039 | 84137051 | 3 |  | 3~400 | DN 65 / DN 50 | B1 | BZ |  | 8281 | 8199 | 0.9902%
Zaopatrzenie w wodę | 35A104-050-160-40 | 50PJM160 | A104-050-160-40 | 5907533710053 | 84137051 | 3 |  | 3~400 | DN 65 / DN 50 | B1 | BZ |  | 8281 | 8199 | 0.9902%
Zaopatrzenie w wodę | 35A121-065-110-09 | PML2 65/110 | A121-065-110-09 | 5907533719780 | 84137051 | 2.2 |  | 3~400 | DN 65 | B1 | BZ |  | 7877 | 7799 | 0.9902%
Zaopatrzenie w wodę | 35A121-065-120-05 | PML2 65/120 | A121-065-120-05 | 5907533706148 | 84137051 | 2.2 |  | 3~400 | DN 65 | B1 | BZ |  | 7877 | 7799 | 0.9902%
Zaopatrzenie w wodę | 35A120-100-190-06 | PML1 100/190 | A120-100-190-06 | 5907533705905 | 84137051 | 3 |  | 3~400 | DN 100 | B1 | BZ |  | 11815 | 11698 | 0.9903%
Zaopatrzenie w wodę | 35A120-100-200-05 | PML1 100/200 | A120-100-200-05 | 5907533705912 | 84137051 | 3 |  | 3~400 | DN 100 | B1 | BZ |  | 11815 | 11698 | 0.9903%
Zaopatrzenie w wodę | 35A120-040-120-08 | PML1 40/120 | A120-040-120-08 | 5907533718400 | 84137051 | 0.18 |  | 3~230/400 | DN 40 | B1 | BZ |  | 3433 | 3399 | 0.9904%
Zaopatrzenie w wodę | 35A101-050-100-05 | 50PJM100 | A101-050-100-05 | 5907533718646 | 84137051 | 0.18 |  | 3~230/400 | DN 50 / DN 50 | B1 | BZ |  | 3433 | 3399 | 0.9904%
Zaopatrzenie w wodę | 35A101-050-110-05 | 50PJM110 | A101-050-110-05 | 5907533718653 | 84137051 | 0.18 |  | 3~230/400 | DN 50 / DN 50 | B1 | BZ |  | 3433 | 3399 | 0.9904%
Zaopatrzenie w wodę | 35A103-050-100-10 | 50PJM100 | A103-050-100-10 | 5907533718950 | 84137051 | 0.18 |  | 3~230/400 | DN 50 / DN 50 | B1 | BZ |  | 3433 | 3399 | 0.9904%
Zaopatrzenie w wodę | 35A103-050-110-07 | 50PJM110 | A103-050-110-07 | 5907533718967 | 84137051 | 0.18 |  | 3~230/400 | DN 50 / DN 50 | B1 | BZ |  | 3433 | 3399 | 0.9904%
Zaopatrzenie w wodę | 35A101-080-250-05 | 80PJM250 | A101-080-250-05 | 5907533706858 | 84137051 | 4 |  | 3~400 | DN 100 / DN 80 | C | BZ |  | 11206 | 11095 | 0.9905%
Zaopatrzenie w wodę | 35A103-080-250-25 | 80PJM250 | A103-080-250-25 | 5907533709231 | 84137051 | 4 |  | 3~400 | DN 100 / DN 80 | C | BZ |  | 11206 | 11095 | 0.9905%
Zaopatrzenie w wodę | 35A120-080-130-04 | PML1 80/130 | A120-080-130-04 | 5907533705776 | 84137051 | 0.75 |  | 3~230/400 | DN 80 | B1 | BZ |  | 6561 | 6496 | 0.9907%
Zaopatrzenie w wodę | 35A120-080-140-04 | PML1 80/140 | A120-080-140-04 | 5907533719698 | 84137051 | 0.75 |  | 3~230/400 | DN 80 | B1 | BZ |  | 6561 | 6496 | 0.9907%
Zaopatrzenie w wodę | 35A101-080-270-03 | 80PJM270 | A101-080-270-03 | 5907533706865 | 84137051 | 5.5 |  | 3~400/690 | DN 100 / DN 80 | C | BZ |  | 14535 | 14391 | 0.9907%
Zaopatrzenie w wodę | 35A101-080-290-05 | 80PJM290 | A101-080-290-05 | 5907533706872 | 84137051 | 5.5 |  | 3~400/690 | DN 100 / DN 80 | C | BZ |  | 14535 | 14391 | 0.9907%
Zaopatrzenie w wodę | 35A103-080-270-10 | 80PJM270 | A103-080-270-10 | 5907533709248 | 84137051 | 5.5 |  | 3~400/690 | DN 100 / DN 80 | C | BZ |  | 14535 | 14391 | 0.9907%
Zaopatrzenie w wodę | 35A103-080-290-09 | 80PJM290 | A103-080-290-09 | 5907533709255 | 84137051 | 5.5 |  | 3~400/690 | DN 100 / DN 80 | C | BZ |  | 14535 | 14391 | 0.9907%
Zaopatrzenie w wodę | 35A121-065-100-10 | PML2 65/100 | A121-065-100-10 | 5907533719773 | 84137051 | 1.5 |  | 3~400 | DN 65 | B1 | BZ |  | 7569 | 7494 | 0.9909%
Zaopatrzenie w wodę | 35A121-065-110-07 | PML2 65/110 | A121-065-110-07 | 5907533706131 | 84137051 | 1.5 |  | 3~400 | DN 65 | B1 | BZ |  | 7569 | 7494 | 0.9909%
Zaopatrzenie w wodę | 35A102-050-110-03 | 50PJM110 | A102-050-110-03 | 5907533707596 | 84137051 | 1.1 |  | 3~230/400 | DN 50 / DN 50 | B1 | BZ |  | 5449 | 5395 | 0.991%
Zaopatrzenie w wodę | 35A102-050-120-03 | 50PJM120 | A102-050-120-03 | 5907533707602 | 84137051 | 1.1 |  | 3~230/400 | DN 50 / DN 50 | B1 | BZ |  | 5449 | 5395 | 0.991%
Zaopatrzenie w wodę | 35A104-050-110-17 | 50PJM110 | A104-050-110-17 | 5907533709972 | 84137051 | 1.1 |  | 3~230/400 | DN 50 / DN 50 | B1 | BZ |  | 5449 | 5395 | 0.991%
Zaopatrzenie w wodę | 35A104-050-120-19 | 50PJM120 | A104-050-120-19 | 5907533709989 | 84137051 | 1.1 |  | 3~230/400 | DN 50 / DN 50 | B1 | BZ |  | 5449 | 5395 | 0.991%
Zaopatrzenie w wodę | 35A102-065-150-05 | 65PJM150 | A102-065-150-05 | 5907533707886 | 84137051 | 5.5 |  | 3~400/690 | DN 80 / DN 65 | B1 | BZ |  | 12613 | 12488 | 0.991%
Zaopatrzenie w wodę | 35A102-065-160-06 | 65PJM160 | A102-065-160-06 | 5907533707909 | 84137051 | 5.5 |  | 3~400/690 | DN 80 / DN 65 | B1 | BZ |  | 12613 | 12488 | 0.991%
Zaopatrzenie w wodę | 35A104-065-150-22 | 65PJM150 | A104-065-150-22 | 5907533710268 | 84137051 | 5.5 |  | 3~400/690 | DN 80 / DN 65 | B1 | BZ |  | 12613 | 12488 | 0.991%
Zaopatrzenie w wodę | 35A104-065-160-40 | 65PJM160 | A104-065-160-40 | 5907533710282 | 84137051 | 5.5 |  | 3~400/690 | DN 80 / DN 65 | B1 | BZ |  | 12613 | 12488 | 0.991%
Zaopatrzenie w wodę | 35A121-050-200-13 | PML2 50/200 | A121-050-200-13 | 5907533719766 | 84137051 | 7.5 |  | 3~400/690 | DN 50 | B1 | BZ |  | 13518 | 13384 | 0.9913%
Zaopatrzenie w wodę | 35A121-050-130-05 | PML2 50/130 | A121-050-130-05 | 5907533706049 | 84137051 | 1.5 |  | 3~400 | DN 50 | B1 | BZ |  | 7161 | 7090 | 0.9915%
Zaopatrzenie w wodę | 35A120-065-110-03 | PML1 65/110 | A120-065-110-03 | 5907533718530 | 84137051 | 0.25 |  | 3~230/400 | DN 65 | B1 | BZ |  | 4236 | 4194 | 0.9915%
Zaopatrzenie w wodę | 35A120-065-120-03 | PML1 65/120 | A120-065-120-03 | 5907533718547 | 84137051 | 0.25 |  | 3~230/400 | DN 65 | B1 | BZ |  | 4236 | 4194 | 0.9915%
Zaopatrzenie w wodę | 35A102-040-120-06 | 40PJM120 | A102-040-120-06 | 5907533707473 | 84137051 | 1.1 |  | 3~230/400 | G1 1/2 / G1 1/2" | B1 | BZ |  | 5345 | 5292 | 0.9916%
Zaopatrzenie w wodę | 35A104-040-120-30 | 40PJM120 | A104-040-120-30 | 5907533709859 | 84137051 | 1.1 |  | 3~230/400 | G1 1/2 / G1 1/2" | B1 | BZ |  | 5345 | 5292 | 0.9916%
Zaopatrzenie w wodę | 35A102-040-090-06 | 40PJM90 | A102-040-090-06 | 5907533718851 | 84137051 | 0.75 |  | 3~230/400 | G1 1/2 / G1 1/2" | B1 | BZ |  | 5042 | 4992 | 0.9917%
Zaopatrzenie w wodę | 35A102-040-100-03 | 40PJM100 | A102-040-100-03 | 5907533718875 | 84137051 | 0.75 |  | 3~230/400 | G1 1/2 / G1 1/2" | B1 | BZ |  | 5042 | 4992 | 0.9917%
Zaopatrzenie w wodę | 35A102-040-110-03 | 40PJM110 | A102-040-110-03 | 5907533707442 | 84137051 | 0.75 |  | 3~230/400 | G1 1/2 / G1 1/2" | B1 | BZ |  | 5042 | 4992 | 0.9917%
Zaopatrzenie w wodę | 35A104-040-090-11 | 40PJM90 | A104-040-090-11 | 5907533719162 | 84137051 | 0.75 |  | 3~230/400 | G1 1/2 / G1 1/2" | B1 | BZ |  | 5042 | 4992 | 0.9917%
Zaopatrzenie w wodę | 35A104-040-100-14 | 40PJM100 | A104-040-100-14 | 5907533719186 | 84137051 | 0.75 |  | 3~230/400 | G1 1/2 / G1 1/2" | B1 | BZ |  | 5042 | 4992 | 0.9917%
Zaopatrzenie w wodę | 35A104-040-110-11 | 40PJM110 | A104-040-110-11 | 5907533709828 | 84137051 | 0.75 |  | 3~230/400 | G1 1/2 / G1 1/2" | B1 | BZ |  | 5042 | 4992 | 0.9917%
Zaopatrzenie w wodę | 35A102-050-130-04 | 50PJM130 | A102-050-130-04 | 5907533707619 | 84137051 | 1.5 |  | 3~400 | DN 65 / DN 50 | B1 | BZ |  | 6957 | 6888 | 0.9918%
Zaopatrzenie w wodę | 35A104-050-130-27 | 50PJM130 | A104-050-130-27 | 5907533709996 | 84137051 | 1.5 |  | 3~400 | DN 65 / DN 50 | B1 | BZ |  | 6957 | 6888 | 0.9918%
Zaopatrzenie w wodę | 35A102-050-100-03 | 50PJM100 | A102-050-100-03 | 5907533707589 | 84137051 | 0.75 |  | 3~230/400 | DN 50 / DN 50 | B1 | BZ |  | 5142 | 5091 | 0.9918%
Zaopatrzenie w wodę | 35A104-050-100-12 | 50PJM100 | A104-050-100-12 | 5907533709965 | 84137051 | 0.75 |  | 3~230/400 | DN 50 / DN 50 | B1 | BZ |  | 5142 | 5091 | 0.9918%
Zaopatrzenie w wodę | 35A102-065-170-03 | 65PJM170 | A102-065-170-03 | 5907533707916 | 84137051 | 5.5 |  | 3~400/690 | DN 80 / DN 65 | B1 | BZ |  | 13107 | 12977 | 0.9918%
Zaopatrzenie w wodę | 35A104-065-170-23 | 65PJM170 | A104-065-170-23 | 5907533710299 | 84137051 | 5.5 |  | 3~400/690 | DN 80 / DN 65 | B1 | BZ |  | 13107 | 12977 | 0.9918%
Zaopatrzenie w wodę | 35A102-080-140-04 | 80PJM140 | A102-080-140-04 | 5907533708050 | 84137051 | 5.5 |  | 3~400/690 | DN 100 / DN 80 | B1 | BZ |  | 13603 | 13468 | 0.9924%
Zaopatrzenie w wodę | 35A104-080-140-16 | 80PJM140 | A104-080-140-16 | 5907533710435 | 84137051 | 5.5 |  | 3~400/690 | DN 100 / DN 80 | B1 | BZ |  | 13603 | 13468 | 0.9924%
Zaopatrzenie w wodę | 35A102-080-150-06 | 80PJM150 | A102-080-150-06 | 5907533708074 | 84137051 | 7.5 |  | 3~400/690 | DN 100 / DN 80 | B1 | BZ |  | 15013 | 14864 | 0.9925%
Zaopatrzenie w wodę | 35A104-080-150-16 | 80PJM150 | A104-080-150-16 | 5907533710459 | 84137051 | 7.5 |  | 3~400/690 | DN 100 / DN 80 | B1 | BZ |  | 15013 | 14864 | 0.9925%
Zaopatrzenie w wodę | 35A121-080-130-07 | PML2 80/130 | A121-080-130-07 | 5907533706230 | 84137051 | 5.5 |  | 3~400/690 | DN 80 | B1 | BZ |  | 14005 | 13866 | 0.9925%
Zaopatrzenie w wodę | 35A102-040-090-05 | 40PJM90 | A102-040-090-05 | 5907533718844 | 84137051 | 0.55 |  | 3~230/400 | G1 1/2 / G1 1/2" | B1 | BZ |  | 4332 | 4289 | 0.9926%
Zaopatrzenie w wodę | 35A102-040-100-04 | 40PJM100 | A102-040-100-04 | 5907533718868 | 84137051 | 0.55 |  | 3~230/400 | G1 1/2 / G1 1/2" | B1 | BZ |  | 4332 | 4289 | 0.9926%
Zaopatrzenie w wodę | 35A104-040-090-10 | 40PJM90 | A104-040-090-10 | 5907533719155 | 84137051 | 0.55 |  | 3~230/400 | G1 1/2 / G1 1/2" | B1 | BZ |  | 4332 | 4289 | 0.9926%
Zaopatrzenie w wodę | 35A104-040-100-15 | 40PJM100 | A104-040-100-15 | 5907533719179 | 84137051 | 0.55 |  | 3~230/400 | G1 1/2 / G1 1/2" | B1 | BZ |  | 4332 | 4289 | 0.9926%
Zaopatrzenie w wodę | 35A120-080-170-03 | PML1 80/170 | A120-080-170-03 | 5907533705813 | 84137051 | 1.5 |  | 3~400 | DN 80 | B1 | BZ |  | 9066 | 8976 | 0.9927%
Zaopatrzenie w wodę | 35A120-080-180-06 | PML1 80/180 | A120-080-180-06 | 5907533705820 | 84137051 | 1.5 |  | 3~400 | DN 80 | B1 | BZ |  | 9066 | 8976 | 0.9927%
Zaopatrzenie w wodę | 35A121-050-180-07 | PML2 50/180 | A121-050-180-07 | 5907533706094 | 84137051 | 5.5 |  | 3~400/690 | DN 50 | B1 | BZ |  | 12289 | 12167 | 0.9928%
Zaopatrzenie w wodę | 35A121-050-190-05 | PML2 50/190 | A121-050-190-05 | 5907533706100 | 84137051 | 5.5 |  | 3~400/690 | DN 50 | B1 | BZ |  | 12289 | 12167 | 0.9928%
Zaopatrzenie w wodę | 35A121-050-200-07 | PML2 50/200 | A121-050-200-07 | 5907533706117 | 84137051 | 5.5 |  | 3~400/690 | DN 50 | B1 | BZ |  | 12289 | 12167 | 0.9928%
Zaopatrzenie w wodę | 35A101-065-250-06 | 65PJM250 | A101-065-250-06 | 5907533706728 | 84137051 | 3 |  | 3~400 | DN 80 / DN 65 | B1 | BZ |  | 9569 | 9474 | 0.9928%
Zaopatrzenie w wodę | 35A103-065-250-21 | 65PJM250 | A103-065-250-21 | 5907533709101 | 84137051 | 3 |  | 3~400 | DN 80 / DN 65 | B1 | BZ |  | 9569 | 9474 | 0.9928%
Zaopatrzenie w wodę | 35A102-065-140-06 | 65PJM140 | A102-065-140-06 | 5907533707862 | 84137051 | 4 |  | 3~400 | DN 80 / DN 65 | B1 | BZ |  | 10173 | 10072 | 0.9928%
Zaopatrzenie w wodę | 35A102-065-150-04 | 65PJM150 | A102-065-150-04 | 5907533707879 | 84137051 | 4 |  | 3~400 | DN 80 / DN 65 | B1 | BZ |  | 10173 | 10072 | 0.9928%
Zaopatrzenie w wodę | 35A104-065-140-32 | 65PJM140 | A104-065-140-32 | 5907533710244 | 84137051 | 4 |  | 3~400 | DN 80 / DN 65 | B1 | BZ |  | 10173 | 10072 | 0.9928%
Zaopatrzenie w wodę | 35A104-065-150-20 | 65PJM150 | A104-065-150-20 | 5907533710251 | 84137051 | 4 |  | 3~400 | DN 80 / DN 65 | B1 | BZ |  | 10173 | 10072 | 0.9928%
Zaopatrzenie w wodę | 35A121-065-140-08 | PML2 65/140 | A121-065-140-08 | 5907533706162 | 84137051 | 4 |  | 3~400 | DN 65 | B1 | BZ |  | 10474 | 10370 | 0.9929%
Zaopatrzenie w wodę | 35A121-065-130-07 | PML2 65/130 | A121-065-130-07 | 5907533706155 | 84137051 | 3 |  | 3~400 | DN 65 | B1 | BZ |  | 9366 | 9273 | 0.993%
Zaopatrzenie w wodę | 35A121-050-130-06 | PML2 50/130 | A121-050-130-06 | 5907533719759 | 84137051 | 2.2 |  | 3~400 | DN 50 | B1 | BZ |  | 7452 | 7378 | 0.993%
Zaopatrzenie w wodę | 35A121-050-140-06 | PML2 50/140 | A121-050-140-06 | 5907533706056 | 84137051 | 2.2 |  | 3~400 | DN 50 | B1 | BZ |  | 7452 | 7378 | 0.993%
Zaopatrzenie w wodę | 35A121-050-150-10 | PML2 50/150 | A121-050-150-10 | 5907533706063 | 84137051 | 2.2 |  | 3~400 | DN 50 | B1 | BZ |  | 7452 | 7378 | 0.993%
Zaopatrzenie w wodę | 35A102-065-100-04 | 65PJM100 | A102-065-100-04 | 5907533707794 | 84137051 | 1.5 |  | 3~400 | DN 65 / DN 65 | B1 | BZ |  | 7351 | 7278 | 0.9931%
Zaopatrzenie w wodę | 35A102-065-110-03 | 65PJM110 | A102-065-110-03 | 5907533707800 | 84137051 | 1.5 |  | 3~400 | DN 65 / DN 65 | B1 | BZ |  | 7351 | 7278 | 0.9931%
Zaopatrzenie w wodę | 35A104-065-100-06 | 65PJM100 | A104-065-100-06 | 5907533710176 | 84137051 | 1.5 |  | 3~400 | DN 65 / DN 65 | B1 | BZ |  | 7351 | 7278 | 0.9931%
Zaopatrzenie w wodę | 35A104-065-110-12 | 65PJM110 | A104-065-110-12 | 5907533710183 | 84137051 | 1.5 |  | 3~400 | DN 65 / DN 65 | B1 | BZ |  | 7351 | 7278 | 0.9931%
Zaopatrzenie w wodę | 35A102-065-110-04 | 65PJM110 | A102-065-110-04 | 5907533707817 | 84137051 | 2.2 |  | 3~400 | DN 65 / DN 65 | B1 | BZ |  | 7653 | 7577 | 0.9931%
Zaopatrzenie w wodę | 35A102-065-120-04 | 65PJM120 | A102-065-120-04 | 5907533707824 | 84137051 | 2.2 |  | 3~400 | DN 65 / DN 65 | B1 | BZ |  | 7653 | 7577 | 0.9931%
Zaopatrzenie w wodę | 35A104-065-110-14 | 65PJM110 | A104-065-110-14 | 5907533710190 | 84137051 | 2.2 |  | 3~400 | DN 65 / DN 65 | B1 | BZ |  | 7653 | 7577 | 0.9931%
Zaopatrzenie w wodę | 35A104-065-120-18 | 65PJM120 | A104-065-120-18 | 5907533710206 | 84137051 | 2.2 |  | 3~400 | DN 65 / DN 65 | B1 | BZ |  | 7653 | 7577 | 0.9931%
Zaopatrzenie w wodę | 35A102-080-130-03 | 80PJM130 | A102-080-130-03 | 5907533708043 | 84137051 | 4 |  | 3~400 | DN 100 / DN 80 | B1 | BZ |  | 10975 | 10866 | 0.9932%
Zaopatrzenie w wodę | 35A104-080-130-15 | 80PJM130 | A104-080-130-15 | 5907533710428 | 84137051 | 4 |  | 3~400 | DN 100 / DN 80 | B1 | BZ |  | 10975 | 10866 | 0.9932%
Zaopatrzenie w wodę | 35A101-065-100-04 | 65PJM100 | A101-065-100-04 | 5907533718721 | 84137051 | 0.25 |  | 3~230/400 | DN 65 / DN 65 | B1 | BZ |  | 3926 | 3887 | 0.9934%
Zaopatrzenie w wodę | 35A101-065-110-03 | 65PJM110 | A101-065-110-03 | 5907533718738 | 84137051 | 0.25 |  | 3~230/400 | DN 65 / DN 65 | B1 | BZ |  | 3926 | 3887 | 0.9934%
Zaopatrzenie w wodę | 35A103-065-100-04 | 65PJM100 | A103-065-100-04 | 5907533719032 | 84137051 | 0.25 |  | 3~230/400 | DN 65 / DN 65 | B1 | BZ |  | 3926 | 3887 | 0.9934%
Zaopatrzenie w wodę | 35A103-065-110-08 | 65PJM110 | A103-065-110-08 | 5907533719049 | 84137051 | 0.25 |  | 3~230/400 | DN 65 / DN 65 | B1 | BZ |  | 3926 | 3887 | 0.9934%
Zaopatrzenie w wodę | 35A121-065-150-06 | PML2 65/150 | A121-065-150-06 | 5907533706179 | 84137051 | 5.5 |  | 3~400/690 | DN 65 | B1 | BZ |  | 12985 | 12856 | 0.9935%
Zaopatrzenie w wodę | 35A121-065-160-10 | PML2 65/160 | A121-065-160-10 | 5907533706186 | 84137051 | 5.5 |  | 3~400/690 | DN 65 | B1 | BZ |  | 12985 | 12856 | 0.9935%
Zaopatrzenie w wodę | 35A120-080-180-08 | PML1 80/180 | A120-080-180-08 | 5907533719704 | 84137051 | 2.2 |  | 3~400 | DN 80 | B1 | BZ |  | 10065 | 9965 | 0.9935%
Zaopatrzenie w wodę | 35A120-080-190-03 | PML1 80/190 | A120-080-190-03 | 5907533705837 | 84137051 | 2.2 |  | 3~400 | DN 80 | B1 | BZ |  | 10065 | 9965 | 0.9935%
Zaopatrzenie w wodę | 35A120-080-200-05 | PML1 80/200 | A120-080-200-05 | 5907533705844 | 84137051 | 2.2 |  | 3~400 | DN 80 | B1 | BZ |  | 10065 | 9965 | 0.9935%
Zaopatrzenie w wodę | 35A120-065-100-03 | PML1 65/100 | A120-065-100-03 | 5907533718523 | 84137051 | 0.18 |  | 3~230/400 | DN 65 | B1 | BZ |  | 3924 | 3885 | 0.9939%
Zaopatrzenie w wodę | 35A101-040-110-03 | 40PJM110 | A101-040-110-03 | 5907533718608 | 84137051 | 0.12 |  | 3~230/400 | G1 1/2" / G1 1/2" | B1 | BZ |  | 3119 | 3088 | 0.9939%
Zaopatrzenie w wodę | 35A103-040-110-19 | 40PJM110 | A103-040-110-19 | 5907533718912 | 84137051 | 0.12 |  | 3~230/400 | G1 1/2" / G1 1/2" | B1 | BZ |  | 3119 | 3088 | 0.9939%
Zaopatrzenie w wodę | 35A101-080-215-03 | 80PJM215 | A101-080-215-03 | 5907533706827 | 84137051 | 3 |  | 3~400 | DN 100 / DN 80 | B1 | BZ |  | 10564 | 10459 | 0.9939%
Zaopatrzenie w wodę | 35A101-080-230-03 | 80PJM230 | A101-080-230-03 | 5907533706834 | 84137051 | 3 |  | 3~400 | DN 100 / DN 80 | B1 | BZ |  | 10564 | 10459 | 0.9939%
Zaopatrzenie w wodę | 35A103-080-215-11 | 80PJM215 | A103-080-215-11 | 5907533709200 | 84137051 | 3 |  | 3~400 | DN 100 / DN 80 | B1 | BZ |  | 10564 | 10459 | 0.9939%
Zaopatrzenie w wodę | 35A103-080-230-19 | 80PJM230 | A103-080-230-19 | 5907533709217 | 84137051 | 3 |  | 3~400 | DN 100 / DN 80 | B1 | BZ |  | 10564 | 10459 | 0.9939%
Zaopatrzenie w wodę | 35A101-065-170-04 | 65PJM170 | A101-065-170-04 | 5907533706636 | 84137051 | 1.1 |  | 3~230/400 | DN 80 / DN 65 | B1 | BZ |  | 7242 | 7170 | 0.9942%
Zaopatrzenie w wodę | 35A101-065-180-06 | 65PJM180 | A101-065-180-06 | 5907533706650 | 84137051 | 1.1 |  | 3~230/400 | DN 80 / DN 65 | B1 | BZ |  | 7242 | 7170 | 0.9942%
Zaopatrzenie w wodę | 35A101-065-190-03 | 65PJM190 | A101-065-190-03 | 5907533706667 | 84137051 | 1.1 |  | 3~230/400 | DN 80 / DN 65 | B1 | BZ |  | 7242 | 7170 | 0.9942%
Zaopatrzenie w wodę | 35A101-065-200-06 | 65PJM200 | A101-065-200-06 | 5907533706674 | 84137051 | 1.1 |  | 3~230/400 | DN 80 / DN 65 | B1 | BZ |  | 7242 | 7170 | 0.9942%
Zaopatrzenie w wodę | 35A103-065-170-13 | 65PJM170 | A103-065-170-13 | 5907533709019 | 84137051 | 1.1 |  | 3~230/400 | DN 80 / DN 65 | B1 | BZ |  | 7242 | 7170 | 0.9942%
Zaopatrzenie w wodę | 35A103-065-180-17 | 65PJM180 | A103-065-180-17 | 5907533709033 | 84137051 | 1.1 |  | 3~230/400 | DN 80 / DN 65 | B1 | BZ |  | 7242 | 7170 | 0.9942%
Zaopatrzenie w wodę | 35A103-065-190-10 | 65PJM190 | A103-065-190-10 | 5907533709040 | 84137051 | 1.1 |  | 3~230/400 | DN 80 / DN 65 | B1 | BZ |  | 7242 | 7170 | 0.9942%
Zaopatrzenie w wodę | 35A103-065-200-30 | 65PJM200 | A103-065-200-30 | 5907533709057 | 84137051 | 1.1 |  | 3~230/400 | DN 80 / DN 65 | B1 | BZ |  | 7242 | 7170 | 0.9942%
Zaopatrzenie w wodę | 35A102-050-130-05 | 50PJM130 | A102-050-130-05 | 5907533707626 | 84137051 | 2.2 |  | 3~400 | DN 65 / DN 50 | B1 | BZ |  | 7241 | 7169 | 0.9943%
Zaopatrzenie w wodę | 35A102-050-140-03 | 50PJM140 | A102-050-140-03 | 5907533707633 | 84137051 | 2.2 |  | 3~400 | DN 65 / DN 50 | B1 | BZ |  | 7241 | 7169 | 0.9943%
Zaopatrzenie w wodę | 35A102-050-150-03 | 50PJM150 | A102-050-150-03 | 5907533707640 | 84137051 | 2.2 |  | 3~400 | DN 65 / DN 50 | B1 | BZ |  | 7241 | 7169 | 0.9943%
Zaopatrzenie w wodę | 35A104-050-130-32 | 50PJM130 | A104-050-130-32 | 5907533710008 | 84137051 | 2.2 |  | 3~400 | DN 65 / DN 50 | B1 | BZ |  | 7241 | 7169 | 0.9943%
Zaopatrzenie w wodę | 35A104-050-140-25 | 50PJM140 | A104-050-140-25 | 5907533710015 | 84137051 | 2.2 |  | 3~400 | DN 65 / DN 50 | B1 | BZ |  | 7241 | 7169 | 0.9943%
Zaopatrzenie w wodę | 35A104-050-150-26 | 50PJM150 | A104-050-150-26 | 5907533710022 | 84137051 | 2.2 |  | 3~400 | DN 65 / DN 50 | B1 | BZ |  | 7241 | 7169 | 0.9943%
Zaopatrzenie w wodę | 35A120-100-140-03 | PML1 100/140 | A120-100-140-03 | 5907533705851 | 84137051 | 1.1 |  | 3~230/400 | DN 100 | B1 | BZ |  | 8943 | 8854 | 0.9952%
Zaopatrzenie w wodę | 35A120-100-150-03 | PML1 100/150 | A120-100-150-03 | 5907533705868 | 84137051 | 1.1 |  | 3~230/400 | DN 100 | B1 | BZ |  | 8943 | 8854 | 0.9952%
Zaopatrzenie w wodę | 35A120-050-190-04 | PML1 50/190 | A120-050-190-04 | 5907533705653 | 84137051 | 0.75 |  | 3~230/400 | DN 50 | B1 | BZ |  | 5827 | 5769 | 0.9954%
Zaopatrzenie w wodę | 35A120-050-200-09 | PML1 50/200 | A120-050-200-09 | 5907533705660 | 84137051 | 0.75 |  | 3~230/400 | DN 50 | B1 | BZ |  | 5827 | 5769 | 0.9954%
Zaopatrzenie w wodę | 35A101-065-130-03 | 65PJM130 | A101-065-130-03 | 5907533718752 | 84137051 | 0.55 |  | 3~230/400 | DN 80 / DN 65 | B1 | BZ |  | 4621 | 4575 | 0.9955%
Zaopatrzenie w wodę | 35A101-065-140-03 | 65PJM140 | A101-065-140-03 | 5907533718769 | 84137051 | 0.55 |  | 3~230/400 | DN 80 / DN 65 | B1 | BZ |  | 4621 | 4575 | 0.9955%
Zaopatrzenie w wodę | 35A101-065-150-03 | 65PJM150 | A101-065-150-03 | 5907533718776 | 84137051 | 0.55 |  | 3~230/400 | DN 80 / DN 65 | B1 | BZ |  | 4621 | 4575 | 0.9955%
Zaopatrzenie w wodę | 35A103-065-130-05 | 65PJM130 | A103-065-130-05 | 5907533719063 | 84137051 | 0.55 |  | 3~230/400 | DN 80 / DN 65 | B1 | BZ |  | 4621 | 4575 | 0.9955%
Zaopatrzenie w wodę | 35A103-065-140-10 | 65PJM140 | A103-065-140-10 | 5907533719070 | 84137051 | 0.55 |  | 3~230/400 | DN 80 / DN 65 | B1 | BZ |  | 4621 | 4575 | 0.9955%
Zaopatrzenie w wodę | 35A103-065-150-10 | 65PJM150 | A103-065-150-10 | 5907533719087 | 84137051 | 0.55 |  | 3~230/400 | DN 80 / DN 65 | B1 | BZ |  | 4621 | 4575 | 0.9955%
Zaopatrzenie w wodę | 35A102-050-090-03 | 50PJM90 | A102-050-090-03 | 5907533718882 | 84137051 | 0.55 |  | 3~230/400 | DN 50 / DN 50 | B1 | BZ |  | 4419 | 4375 | 0.9957%
Zaopatrzenie w wodę | 35A104-050-090-03 | 50PJM90 | A104-050-090-03 | 5907533719193 | 84137051 | 0.55 |  | 3~230/400 | DN 50 / DN 50 | B1 | BZ |  | 4419 | 4375 | 0.9957%
Zaopatrzenie w wodę | 35A120-065-160-04 | PML1 65/160 | A120-065-160-04 | 5907533705721 | 84137051 | 0.75 |  | 3~230/400 | DN 65 | B1 | BZ |  | 5722 | 5665 | 0.9962%
Zaopatrzenie w wodę | 35A120-050-130-04 | PML1 50/130 | A120-050-130-04 | 5907533718462 | 84137051 | 0.25 |  | 3~230/400 | DN 50 | B1 | BZ |  | 4316 | 4273 | 0.9963%
Zaopatrzenie w wodę | 35A120-050-140-05 | PML1 50/140 | A120-050-140-05 | 5907533718479 | 84137051 | 0.25 |  | 3~230/400 | DN 50 | B1 | BZ |  | 4316 | 4273 | 0.9963%
Zaopatrzenie w wodę | 35A102-040-140-06 | 40PJM140 | A102-040-140-06 | 5907533707510 | 84137051 | 1.5 |  | 3~400 | G2 / G1 1/2" | B1 | BZ |  | 6824 | 6756 | 0.9965%
Zaopatrzenie w wodę | 35A102-040-150-07 | 40PJM150 | A102-040-150-07 | 5907533707534 | 84137051 | 1.5 |  | 3~400 | G2 / G1 1/2" | B1 | BZ |  | 6824 | 6756 | 0.9965%
Zaopatrzenie w wodę | 35A104-040-140-30 | 40PJM140 | A104-040-140-30 | 5907533709897 | 84137051 | 1.5 |  | 3~400 | G2 / G1 1/2" | B1 | BZ |  | 6824 | 6756 | 0.9965%
Zaopatrzenie w wodę | 35A104-040-150-33 | 40PJM150 | A104-040-150-33 | 5907533709910 | 84137051 | 1.5 |  | 3~400 | G2 / G1 1/2" | B1 | BZ |  | 6824 | 6756 | 0.9965%
Zaopatrzenie w wodę | 35A121-040-130-07 | PML2 40/130 | A121-040-130-07 | 5907533705967 | 84137051 | 1.1 |  | 3~230/400 | DN 40 | B1 | BZ |  | 5719 | 5662 | 0.9967%
Zaopatrzenie w wodę | 35A121-040-140-06 | PML2 40/140 | A121-040-140-06 | 5907533705974 | 84137051 | 1.5 |  | 3~400 | DN 40 | B1 | BZ |  | 7023 | 6953 | 0.9967%
Zaopatrzenie w wodę | 35A121-040-150-14 | PML2 40/150 | A121-040-150-14 | 5907533705981 | 84137051 | 1.5 |  | 3~400 | DN 40 | B1 | BZ |  | 7023 | 6953 | 0.9967%
Zaopatrzenie w wodę | 35A101-050-120-06 | 50PJM120 | A101-050-120-06 | 5907533718660 | 84137051 | 0.25 |  | 3~230/400 | DN 50 / DN 50 | B1 | BZ |  | 3707 | 3670 | 0.9981%
Zaopatrzenie w wodę | 35A103-050-120-08 | 50PJM120 | A103-050-120-08 | 5907533718974 | 84137051 | 0.25 |  | 3~230/400 | DN 50 / DN 50 | B1 | BZ |  | 3707 | 3670 | 0.9981%
Zaopatrzenie w wodę | 35A121-050-110-05 | PML2 50/110 | A121-050-110-05 | 5907533706025 | 84137051 | 1.1 |  | 3~230/400 | DN 50 | B1 | BZ |  | 5610 | 5554 | 0.9982%
Zaopatrzenie w wodę | 35A121-050-115-01 | PML2 50/115 | A121-050-115-01 | 5907533719742 | 84137051 | 1.1 |  | 3~230/400 | DN 50 | B1 | BZ |  | 5610 | 5554 | 0.9982%
Zaopatrzenie w wodę | 35A121-050-120-09 | PML2 50/120 | A121-050-120-09 | 5907533706032 | 84137051 | 1.1 |  | 3~230/400 | DN 50 | B1 | BZ |  | 5610 | 5554 | 0.9982%
Zaopatrzenie w wodę | 35A120-065-120-04 | PML1 65/120 | A120-065-120-04 | 5907533719681 | 84137051 | 0.37 |  | 3~230/400 | DN 65 | B1 | BZ |  | 4405 | 4361 | 0.9989%
Zaopatrzenie w wodę | 35A101-040-140-03 | 40PJM140 | A101-040-140-03 | 5907533718622 | 84137051 | 0.25 |  | 3~230/400 | G2" / G1 1/2" | B1 | BZ |  | 3604 | 3568 | 0.9989%
Zaopatrzenie w wodę | 35A101-040-160-03 | 40PJM160 | A101-040-160-03 | 5907533718639 | 84137051 | 0.25 |  | 3~230/400 | G2" / G1 1/2" | B1 | BZ |  | 3604 | 3568 | 0.9989%
Zaopatrzenie w wodę | 35A103-040-140-18 | 40PJM140 | A103-040-140-18 | 5907533718936 | 84137051 | 0.25 |  | 3~230/400 | G2" / G1 1/2" | B1 | BZ |  | 3604 | 3568 | 0.9989%
Zaopatrzenie w wodę | 35A103-040-160-19 | 40PJM160 | A103-040-160-19 | 5907533718943 | 84137051 | 0.25 |  | 3~230/400 | G2" / G1 1/2" | B1 | BZ |  | 3604 | 3568 | 0.9989%
Zaopatrzenie w wodę | 35A120-050-110-03 | PML1 50/110 | A120-050-110-03 | 5907533718448 | 84137051 | 0.18 |  | 3~230/400 | DN 50 | B1 | BZ |  | 3704 | 3667 | 0.9989%
Zaopatrzenie w wodę | 35A120-050-120-04 | PML1 50/120 | A120-050-120-04 | 5907533718455 | 84137051 | 0.18 |  | 3~230/400 | DN 50 | B1 | BZ |  | 3704 | 3667 | 0.9989%
Zaopatrzenie w wodę | 35A101-050-180-03 | 50PJM180 | A101-050-180-03 | 5907533718691 | 84137051 | 0.55 |  | 3~230/400 | DN 65 / DN 50 | B1 | BZ |  | 4705 | 4658 | 0.9989%
Zaopatrzenie w wodę | 35A103-050-180-25 | 50PJM180 | A103-050-180-25 | 5907533719001 | 84137051 | 0.55 |  | 3~230/400 | DN 65 / DN 50 | B1 | BZ |  | 4705 | 4658 | 0.9989%
Zaopatrzenie w wodę | 35A101-065-160-07 | 65PJM160 | A101-065-160-07 | 5907533706612 | 84137051 | 0.75 |  | 3~230/400 | DN 80 / DN 65 | B1 | BZ |  | 5305 | 5252 | 0.9991%
Zaopatrzenie w wodę | 35A101-080-130-03 | 80PJM130 | A101-080-130-03 | 5907533718783 | 84137051 | 0.55 |  | 3~230/400 | DN 100 / DN 80 | B1 | BZ |  | 5305 | 5252 | 0.9991%
Zaopatrzenie w wodę | 35A103-065-160-15 | 65PJM160 | A103-065-160-15 | 5907533708999 | 84137051 | 0.75 |  | 3~230/400 | DN 80 / DN 65 | B1 | BZ |  | 5305 | 5252 | 0.9991%
Zaopatrzenie w wodę | 35A103-080-130-10 | 80PJM130 | A103-080-130-10 | 5907533719094 | 84137051 | 0.55 |  | 3~230/400 | DN 100 / DN 80 | B1 | BZ |  | 5305 | 5252 | 0.9991%
Zaopatrzenie w wodę | 35A121-040-120-07 | PML2 40/120 | A121-040-120-07 | 5907533705950 | 84137051 | 1.1 |  | 3~230/400 | DN 40 | B1 | BZ |  | 5505 | 5450 | 0.9991%
Zaopatrzenie w wodę | 35A120-040-140-07 | PML1 40/140 | A120-040-140-07 | 5907533718417 | 84137051 | 0.25 |  | 3~230/400 | DN 40 | B1 | BZ |  | 3889 | 3850 | 1.003%
Zaopatrzenie w wodę | 35A120-040-150-08 | PML1 40/150 | A120-040-150-08 | 5907533718424 | 84137051 | 0.25 |  | 3~230/400 | DN 40 | B1 | BZ |  | 3889 | 3850 | 1.003%
Zaopatrzenie w wodę | 35A101-040-120-03 | 40PJM120 | A101-040-120-03 | 5907533718615 | 84137051 | 0.18 |  | 3~230/400 | G1 1/2" / G1 1/2" | B1 | BZ |  | 3184 | 3152 | 1.005%
Zaopatrzenie w wodę | 35A103-040-120-20 | 40PJM120 | A103-040-120-20 | 5907533718929 | 84137051 | 0.18 |  | 3~230/400 | G1 1/2" / G1 1/2" | B1 | BZ |  | 3184 | 3152 | 1.005%
Technika cieplna | 35DP052-032-03 | Przyłącze gwintowane PG-1 1/4" czarne | DP052-032-03 | 5907533705295 | 7307199000 |  |  |  |  | A | BA |  | 75 | 74 | 1.333%
Dom i ogród | 35A304-025-040-06 | ROSA 4-47/50 | A304-025-040-06 | 5907533717687 | 84137051 | 0.85 |  | 1~230 | G 1" | B | BD | 637 |  | 628 | 1.413%
Dom i ogród | 35A304-025-050-07 | ROSA 5-48/50 | A304-025-050-07 | 5907533717694 | 84137051 | 1.49 |  | 1~230 | G 1" | B | BD | 694 |  | 684 | 1.441%
Dom i ogród | 35A049-025-050-02 | LJP 5-48 | A049-025-050-02 | 5907533717717 | 84137051 | 1.49 |  | 1~230 | G 1" | B | BD | 407 |  | 401 | 1.474%
Dom i ogród | 35A304-025-040-05 | ROSA 4-47/20 | A304-025-040-05 | 5907533717663 | 84137051 | 0.85 |  | 1~230 | G 1" | B | BD | 528 |  | 520 | 1.515%
Dom i ogród | 35A304-025-050-06 | ROSA 5-48/20 | A304-025-050-06 | 5907533717670 | 84137051 | 1.49 |  | 1~230 | G 1" | B | BD | 584 |  | 575 | 1.541%
Technika cieplna | 35DK013-032-03 | Przyłącze kołnierzowe PK-32B | DK013-032-03 | 5907533705417 | 7307910090 |  |  |  |  | B | BA |  | 125 | 123 | 1.6%
Zaopatrzenie w wodę | 35DK013-032-03 | Przyłącze kołnierzowe PK-32B | DK013-032-03 | 5907533705417 | 7307910090 |  |  |  |  | B | BA |  | 125 | 123 | 1.6%
Dom i ogród | 35A049-025-040-02 | LJP 4-47 | A049-025-040-02 | 5907533717700 | 84137051 | 0.85 |  | 1~230 | G 1" | B | BD | 374 |  | 368 | 1.604%
Technika cieplna | 35DK014-025-04 | Przyłącze kołnierzowe z gw. zewn. G1 TZ 104 | DK014-025-04 | 5907533705264 | 7307119000 |  |  |  |  | B | BA |  | 61 | 60 | 1.639%
Technika cieplna | 35DK013-080-01 | Przyłącze kołnierzowe PK-80A | DK013-080-01 | 5907533705363 | 7307910090 |  |  |  |  | B | BA |  | 228 | 224 | 1.754%
Technika cieplna | 35DK013-065-02 | Przyłącze kołnierzowe PK-65B | DK013-065-02 | 5907533705448 | 7307910090 |  |  |  |  | B | BA |  | 228 | 224 | 1.754%
Zaopatrzenie w wodę | 35DK013-080-01 | Przyłącze kołnierzowe PK-80A | DK013-080-01 | 5907533705363 | 7307910090 |  |  |  |  | B | BA |  | 228 | 224 | 1.754%
Zaopatrzenie w wodę | 35DK013-065-02 | Przyłącze kołnierzowe PK-65B | DK013-065-02 | 5907533705448 | 7307910090 |  |  |  |  | B | BA |  | 228 | 224 | 1.754%
Technika cieplna | 35DK013-050-02 | Przyłącze kołnierzowe PK-50B | DK013-050-02 | 5907533705431 | 7307910090 |  |  |  |  | B | BA |  | 165 | 162 | 1.818%
Zaopatrzenie w wodę | 35DK013-050-02 | Przyłącze kołnierzowe PK-50B | DK013-050-02 | 5907533705431 | 7307910090 |  |  |  |  | B | BA |  | 165 | 162 | 1.818%
Technika cieplna | 35DK013-080-02 | Przyłącze kołnierzowe PK-80B | DK013-080-02 | 5907533705455 | 7307910090 |  |  |  |  | B | BA |  | 273 | 268 | 1.832%
Zaopatrzenie w wodę | 35DK013-080-02 | Przyłącze kołnierzowe PK-80B | DK013-080-02 | 5907533705455 | 7307910090 |  |  |  |  | B | BA |  | 273 | 268 | 1.832%
Technika cieplna | 35DK013-040-01 | Przyłącze kołnierzowe PK-40A | DK013-040-01 | 5907533705332 | 7307910090 |  |  |  |  | B | BA |  | 109 | 107 | 1.835%
Zaopatrzenie w wodę | 35DK013-040-01 | Przyłącze kołnierzowe PK-40A | DK013-040-01 | 5907533705332 | 7307910090 |  |  |  |  | B | BA |  | 109 | 107 | 1.835%
Technika cieplna | 35DK013-100-01 | Przyłącze kołnierzowe PK-100A | DK013-100-01 | 5907533705370 | 7307910090 |  |  |  |  | B | BA |  | 326 | 320 | 1.84%
Zaopatrzenie w wodę | 35DK013-100-01 | Przyłącze kołnierzowe PK-100A | DK013-100-01 | 5907533705370 | 7307910090 |  |  |  |  | B | BA |  | 326 | 320 | 1.84%
Technika cieplna | 35DK013-032-01 | Przyłącze kołnierzowe PK-32A | DK013-032-01 | 5907533705325 | 7307910090 |  |  |  |  | B | BA |  | 108 | 106 | 1.852%
Zaopatrzenie w wodę | 35DK013-032-01 | Przyłącze kołnierzowe PK-32A | DK013-032-01 | 5907533705325 | 7307910090 |  |  |  |  | B | BA |  | 108 | 106 | 1.852%
Dom i ogród | 35A425-032-0037-02 | IF 37 S WP | A425-032-0037-02 | 5907533719469 | 84137021 | 0.37 |  | 1~230 | G 1 1/4" | B | BD | 378 |  | 371 | 1.852%
Technika cieplna | 35DK013-100-02 | Przyłącze kołnierzowe PK-100B | DK013-100-02 | 5907533705462 | 7307910090 |  |  |  |  | B | BA |  | 377 | 370 | 1.857%
Zaopatrzenie w wodę | 35DK013-100-02 | Przyłącze kołnierzowe PK-100B | DK013-100-02 | 5907533705462 | 7307910090 |  |  |  |  | B | BA |  | 377 | 370 | 1.857%
Dom i ogród | 35A414-050-0003-01 | IF 40 N | A414-050-0003-01 | 5907533717090 | 84137021 | 0.3 |  | 1~230 | G 1 1/2" | B | BD | 376 |  | 369 | 1.862%
Dom i ogród | 35A426-032-0025-02 | DP 25 S WP | A426-032-0025-02 | 5907533719544 | 84137021 | 0.25 |  | 1~230 | G 1 1/4" | B | BD | 322 |  | 316 | 1.863%
Dom i ogród | 35A408-032-0003-01 | DP 40 N | A408-032-0003-01 | 5907533717052 | 84137021 | 0.3 |  | 1~230 | G 1 1/4" | B | BD | 322 |  | 316 | 1.863%
Odprowadzenie wody zanieczyszczonej i ścieków | 35A408-032-0004-03 | DP 50 | A408-032-0004-03 | 5907533717403 | 84137021 | 0.37 |  | 1~230 | G 1 1/4" | B | BO | 483 |  | 474 | 1.863%
Odprowadzenie wody zanieczyszczonej i ścieków | 35A411-040-0055-01 | IF 75T NPlus | A411-040-0055-01 | 5907533716543 | 84137021 | 0.55 |  | 3~400 | G 1 1/4" | C | BO | 480 |  | 471 | 1.875%
Odprowadzenie wody zanieczyszczonej i ścieków | 35A411-040-0037-02 | IF 50T NPlus WP | A411-040-0037-02 | 5907533716581 | 84137021 | 0.37 |  | 3~400 | G 1 1/4" | C | BO | 531 |  | 521 | 1.883%
Dom i ogród | 35A425-040-0075-05 | IF 75T S WP | A425-040-0075-05 | 5907533719537 | 84137021 | 0.75 |  | 3~400 | G 1 1/2" | B | BD | 582 |  | 571 | 1.89%
Odprowadzenie wody zanieczyszczonej i ścieków | 35A408-032-0004-04 | DP 50T | A408-032-0004-04 | 5907533717410 | 84137021 | 0.37 |  | 3~400 | G 1 1/4" | B | BO | 528 |  | 518 | 1.894%
Dom i ogród | 35A414-050-0009-05 | IF 100 N | A414-050-0009-05 | 5907533717120 | 84137021 | 0.74 |  | 1~230 | G 1 1/2" | B | BD | 528 |  | 518 | 1.894%
Dom i ogród | 35A426-040-0055-02 | DP 55 S WP | A426-040-0055-02 | 5907533719582 | 84137021 | 0.55 |  | 1~230 | G 1 1/2" | B | BD | 475 |  | 466 | 1.895%
Zaopatrzenie w wodę | 35DP019-001-02 | Podstawa pompy PP, KTL | DP019-001-02 | 5907533718035 | 8413910090 |  |  |  |  | B | BA |  | 211 | 207 | 1.896%
Odprowadzenie wody zanieczyszczonej i ścieków | 35A405-050-0110-02 | DP 150T NPlus WP | A405-050-0110-02 | 5907533715959 | 84137021 | 1.1 |  | 3~400 | G 2" | C | BO | 737 |  | 723 | 1.9%
Odprowadzenie wody zanieczyszczonej i ścieków | 35A414-050-0005-04 | IF 75T | A414-050-0005-04 | 5907533717571 | 84137021 | 0.55 |  | 3~400 | G 2" | B | BO | 631 |  | 619 | 1.902%
Odprowadzenie wody zanieczyszczonej i ścieków | 35A411-040-0075-02 | IF 100T NPlus WP | A411-040-0075-02 | 5907533716604 | 84137021 | 0.74 |  | 3~400 | G 1 1/4" | C | BO | 682 |  | 669 | 1.906%
Odprowadzenie wody zanieczyszczonej i ścieków | 35A414-050-0009-03 | IF 100 | A414-050-0009-03 | 5907533717588 | 84137021 | 0.88 |  | 1~230 | G 2" | B | BO | 734 |  | 720 | 1.907%
Odprowadzenie wody zanieczyszczonej i ścieków | 35A405-50-0150-01 | DP 200T NPlus | A405-50-0150-01 | 5907533715911 | 84137021 | 1.5 |  | 3~400 | G 2" | C | BO | 786 |  | 771 | 1.908%
Odprowadzenie wody zanieczyszczonej i ścieków | 35A411-040-0110-02 | IF 150T NPlus WP | A411-040-0110-02 | 5907533716611 | 84137021 | 1.1 |  | 3~400 | G 2" | C | BO | 786 |  | 771 | 1.908%
Zaopatrzenie w wodę | 35A018-080-070-01 | 80WR70-2/45 | A018-080-070-01 | 5907533713467 | 84137075 | 30 |  | 3~400/690 | DN 80 | C | BZ | 11680 |  | 11457 | 1.909%
Zaopatrzenie w wodę | 35A018-080-070-02 | 80WR70/45 | A018-080-070-02 | 5907533713474 | 84137075 | 30 |  | 3~400/690 | DN 80 | C | BZ | 11680 |  | 11457 | 1.909%
Odprowadzenie wody zanieczyszczonej i ścieków | 35DS025-050-01 | Stopa sprzęgająca SS 50 | DS025-050-01 | 5907533716925 | 8413910090 |  |  |  |  | B | BA | 314 |  | 308 | 1.911%
Odprowadzenie wody zanieczyszczonej i ścieków | 35A405-032-0055-01 | DP 75T NPlus | A405-032-0055-01 | 5907533715881 | 84137021 | 0.55 |  | 3~400 | G 1 1/4" | C | BO | 418 |  | 410 | 1.914%
Odprowadzenie wody zanieczyszczonej i ścieków | 35A408-050-0150-03 | DP 200 | A408-050-0150-03 | 5907533717489 | 84137021 | 1.5 |  | 1~230 | G 2" | B | BO | 940 |  | 922 | 1.915%
Zaopatrzenie w wodę | 35A018-080-110-02 | 80WR110/45 | A018-080-110-02 | 5907533713559 | 84137075 | 45 |  | 3~400/690 | DN 80 | C | BZ | 18067 |  | 17721 | 1.915%
Zaopatrzenie w wodę | 35A018-080-080-01 | 80WR80-2/45 | A018-080-080-01 | 5907533713481 | 84137075 | 30 |  | 3~400/690 | DN 80 | C | BZ | 12062 |  | 11831 | 1.915%
Zaopatrzenie w wodę | 35A018-080-120-02 | 80WR120-2/45 | A018-080-120-02 | 5907533713566 | 84137075 | 45 |  | 3~400/690 | DN 80 | C | BZ | 18482 |  | 18128 | 1.915%
Odprowadzenie wody zanieczyszczonej i ścieków | 35A414-050-0009-07 | IS 100T | A414-050-0009-07 | 5907533716659 | 84137021 | 0.88 |  | 3~400 | G 2" | B | BO | 939 |  | 921 | 1.917%
Odprowadzenie wody zanieczyszczonej i ścieków | 35A414-050-0150-05 | IF 200T | A414-050-0150-05 | 5907533717632 | 84137021 | 1.5 |  | 3~400 | G 2" | B | BO | 1043 |  | 1023 | 1.918%
Zaopatrzenie w wodę | 35A018-080-100-01 | 80WR100-2/45 | A018-080-100-01 | 5907533713528 | 84137075 | 37 |  | 3~400/690 | DN 80 | C | BZ | 13901 |  | 13634 | 1.921%
Zaopatrzenie w wodę | 35A018-080-100-02 | 80WR100/45 | A018-080-100-02 | 5907533713535 | 84137075 | 37 |  | 3~400/690 | DN 80 | C | BZ | 13901 |  | 13634 | 1.921%
Zaopatrzenie w wodę | 35A018-080-130-01 | 80WR130-2/45 | A018-080-130-01 | 5907533713580 | 84137075 | 45 |  | 3~400/690 | DN 80 | C | BZ | 18897 |  | 18534 | 1.921%
Technika cieplna | 35DK013-050-01 | Przyłącze kołnierzowe PK-50A | DK013-050-01 | 5907533705349 | 7307910090 |  |  |  |  | B | BA |  | 156 | 153 | 1.923%
Zaopatrzenie w wodę | 35DK013-050-01 | Przyłącze kołnierzowe PK-50A | DK013-050-01 | 5907533705349 | 7307910090 |  |  |  |  | B | BA |  | 156 | 153 | 1.923%
Technika cieplna | 35DP052-025-06 | Przyłącze gwintowane PG-1" brąz | DP052-025-06 | 5907533705301 | 7412200000 |  |  |  |  | A | BA |  | 208 | 204 | 1.923%
Odprowadzenie wody zanieczyszczonej i ścieków | 35A414-050-0009-04 | IF 100T | A414-050-0009-04 | 5907533717595 | 84137021 | 0.88 |  | 3~400 | G 2" | B | BO | 780 |  | 765 | 1.923%
Odprowadzenie wody zanieczyszczonej i ścieków | 35A408-032-0005-03 | DP 75 | A408-032-0005-03 | 5907533717427 | 84137021 | 0.55 |  | 1~230 | G 1 1/4" | B | BO | 519 |  | 509 | 1.927%
Zaopatrzenie w wodę | 35A018-080-050-01 | 80WR50-2/45 | A018-080-050-01 | 5907533713429 | 84137075 | 18 |  | 3~400/690 | DN 80 | C | BZ | 9442 |  | 9260 | 1.928%
Zaopatrzenie w wodę | 35A018-080-090-01 | 80WR90-2/45 | A018-080-090-01 | 5907533713504 | 84137075 | 30 |  | 3~400/690 | DN 80 | C | BZ | 12444 |  | 12204 | 1.929%
Zaopatrzenie w wodę | 35A018-080-060-01 | 80WR60-2/45 | A018-080-060-01 | 5907533713443 | 84137075 | 22 |  | 3~400/690 | DN 80 | C | BZ | 10714 |  | 10507 | 1.932%
Zaopatrzenie w wodę | 35A018-080-060-02 | 80WR60/45 | A018-080-060-02 | 5907533713450 | 84137075 | 22 |  | 3~400/690 | DN 80 | C | BZ | 10714 |  | 10507 | 1.932%
Dom i ogród | 35A425-032-0037-03 | IF 37 S RP | A425-032-0037-03 | 5907533719476 | 84137021 | 0.37 |  | 1~230 | G 1 1/4" | B | BD | 414 |  | 406 | 1.932%
Odprowadzenie wody zanieczyszczonej i ścieków | 35A460-080-0180-01 | GP2 250/80 L0 | A460-080-0180-01 | 5907533715683 | 84137021 | 1.8 |  | 3~400 | DN 80 | C | BO | 1397 |  | 1370 | 1.933%
Odprowadzenie wody zanieczyszczonej i ścieków | 35A408-050-0150-04 | DP 200T | A408-050-0150-04 | 5907533717496 | 84137021 | 1.5 |  | 3~400 | G 2" | B | BO | 981 |  | 962 | 1.937%
Odprowadzenie wody zanieczyszczonej i ścieków | 35A460-065-0180-01 | GP2 250/G65V B0 | A460-065-0180-01 | 5907533715591 | 84137021 | 1.8 |  | 3~400 | G 2½” | C | BO | 1394 |  | 1367 | 1.937%
Odprowadzenie wody zanieczyszczonej i ścieków | 35A460-065-0180-02 | GP2 250/65 B0 | A460-065-0180-02 | 5907533715645 | 84137021 | 1.8 |  | 3~400 | DN 65 | C | BO | 1394 |  | 1367 | 1.937%
Odprowadzenie wody zanieczyszczonej i ścieków | 35A462-040-0180-01 | GA2 250/G40H A0 | A462-040-0180-01 | 5907533716680 | 84137021 | 1.8 |  | 3~400 | DN 32-G 1 1/2" | C | BO | 1497 |  | 1468 | 1.937%
Odprowadzenie wody zanieczyszczonej i ścieków | 35A408-050-0150-05 | DS 200T | A408-050-0150-05 | 5907533715997 | 84137021 | 1.5 |  | 3~400 | G 2" | B | BO | 1084 |  | 1063 | 1.937%
Dom i ogród | 35A425-040-0055-01 | IF 55 S WP | A425-040-0055-01 | 5907533719483 | 84137021 | 0.55 |  | 1~230 | G 1 1/2" | B | BD | 516 |  | 506 | 1.938%
Dom i ogród | 35A426-040-0075-04 | DP 75 S WP | A426-040-0075-04 | 5907533719605 | 84137021 | 0.75 |  | 1~230 | G 1 1/2" | B | BD | 516 |  | 506 | 1.938%
Dom i ogród | 35A426-032-0037-04 | DP 37 S RP | A426-032-0037-04 | 5907533719575 | 84137021 | 0.37 |  | 1~230 | G 1 1/4" | B | BD | 361 |  | 354 | 1.939%
Odprowadzenie wody zanieczyszczonej i ścieków | 35A405-032-0037-02 | DP 50T NPlus WP | A405-032-0037-02 | 5907533715928 | 84137021 | 0.37 |  | 3~400 | G 1 1/4" | C | BO | 464 |  | 455 | 1.94%
Odprowadzenie wody zanieczyszczonej i ścieków | 35A462-050-0220-01 | GA2 300/G50H C0 TS | A462-050-0220-01 | 5907533716697 | 84137021 | 2.2 |  | 3~400 | DN 32-G 2” | C | BO | 2062 |  | 2022 | 1.94%
Odprowadzenie wody zanieczyszczonej i ścieków | 35A410-050-0170-03 | DM 200 | A410-050-0170-03 | 5907533717526 | 84137021 | 1.7 |  | 1~230 | G 2" | B | BO | 1752 |  | 1718 | 1.941%
Odprowadzenie wody zanieczyszczonej i ścieków | 35A457-080-0180-01 | GV2 250/80 F0 | A457-080-0180-01 | 5907533716475 | 84137021 | 1.8 |  | 3~400 | DN 80 | C | BO | 1442 |  | 1414 | 1.942%
Odprowadzenie wody zanieczyszczonej i ścieków | 35A457-065-0300-01 | GV2 400/65 D0 TS | A457-065-0300-01 | 5907533716437 | 84137021 | 3 |  | 3~400 | DN 65 | C | BO | 2317 |  | 2272 | 1.942%
Odprowadzenie wody zanieczyszczonej i ścieków | 35A459-080-0300-01 | GP1 400/80 H0 TS | A459-080-0300-01 | 5907533715287 | 84137021 | 3 |  | 3~400 | DN 80 | C | BO | 2778 |  | 2724 | 1.944%
Technika cieplna | 35DK013-125-01 | Przyłącze kołnierzowe PK-125A | DK013-125-01 | 5907533705387 | 7307910090 |  |  |  |  | B | BA |  | 360 | 353 | 1.944%
Zaopatrzenie w wodę | 35DK013-125-01 | Przyłącze kołnierzowe PK-125A | DK013-125-01 | 5907533705387 | 7307910090 |  |  |  |  | B | BA |  | 360 | 353 | 1.944%
Odprowadzenie wody zanieczyszczonej i ścieków | 35A456-100-0180-01 | GV1 250/100 E0 TS | A456-100-0180-01 | 5907533716284 | 84137021 | 1.8 |  | 3~400 | DN 100 | C | BO | 2416 |  | 2369 | 1.945%
Odprowadzenie wody zanieczyszczonej i ścieków | 35A459-100-0220-01 | GP1 300/100 U0 TS | A459-100-0220-01 | 5907533715348 | 84137021 | 2.2 |  | 3~400 | DN 100 | C | BO | 2723 |  | 2670 | 1.946%
Odprowadzenie wody zanieczyszczonej i ścieków | 35DS025-150-01 | Stopa sprzęgająca SS 150 | DS025-150-01 | 5907533716963 | 8413910090 |  |  |  |  | B | BA | 2363 |  | 2317 | 1.947%
Odprowadzenie wody zanieczyszczonej i ścieków | 35DZ016-200-01 | Zawór zwrotny z kulą gumową ZZG 200 | DZ016-200-01 | 5907533717021 | 8481309199 |  |  |  |  | B | BA | 2259 |  | 2215 | 1.948%
Odprowadzenie wody zanieczyszczonej i ścieków | 35DZ016-150-01 | Zawór zwrotny z kulą gumową ZZG 150 | DZ016-150-01 | 5907533717014 | 8481309199 |  |  |  |  | B | BA | 1129 |  | 1107 | 1.949%
Odprowadzenie wody zanieczyszczonej i ścieków | 35A459-100-0300-01 | GP1 400/100 U0 TS | A459-100-0300-01 | 5907533715355 | 84137021 | 3 |  | 3~400 | DN 100 | C | BO | 2821 |  | 2766 | 1.95%
Odprowadzenie wody zanieczyszczonej i ścieków | 35A457-080-0220-01 | GV2 300/80 G0 TS | A457-080-0220-01 | 5907533716482 | 84137021 | 2.2 |  | 3~400 | DN 80 | C | BO | 2051 |  | 2011 | 1.95%
Odprowadzenie wody zanieczyszczonej i ścieków | 35A460-080-0300-01 | GP2 400/80 E0 TS | A460-080-0300-01 | 5907533715706 | 84137021 | 3 |  | 3~400 | DN 80 | C | BO | 2204 |  | 2161 | 1.951%
Odprowadzenie wody zanieczyszczonej i ścieków | 35A460-080-0750-01 | GP2 1000/80 A0 TS | A460-080-0750-01 | 5907533715737 | 84137021 | 7.5 |  | 3~400 | DN 80 | C | BO | 4817 |  | 4723 | 1.951%
Odprowadzenie wody zanieczyszczonej i ścieków | 35A459-100-0400-01 | GP1 550/100 R0 TS | A459-100-0400-01 | 5907533715386 | 84137021 | 4 |  | 3~400 | DN 100 | C | BO | 4047 |  | 3968 | 1.952%
Odprowadzenie wody zanieczyszczonej i ścieków | 35A459-080-0150-01 | GP1 200/80 M0 TS | A459-080-0150-01 | 5907533715263 | 84137021 | 1.5 |  | 3~400 | DN 80 | C | BO | 2305 |  | 2260 | 1.952%
Odprowadzenie wody zanieczyszczonej i ścieków | 35A460-065-0300-02 | GP2 400/65 A0 TS | A460-065-0300-02 | 5907533715669 | 84137021 | 3 |  | 3~400 | DN 65 | C | BO | 2202 |  | 2159 | 1.953%
Odprowadzenie wody zanieczyszczonej i ścieków | 35A456-065-0150-01 | GV1 200/65 F0 TS | A456-065-0150-01 | 5907533716154 | 84137021 | 1.5 |  | 3~400 | DN 65 | C | BO | 2202 |  | 2159 | 1.953%
Odprowadzenie wody zanieczyszczonej i ścieków | 35A459-100-0750-01 | GP1 1000/100 L0 TS | A459-100-0750-01 | 5907533715409 | 84137021 | 7.5 |  | 3~400 | DN 100 | C | BO | 5837 |  | 5723 | 1.953%
Odprowadzenie wody zanieczyszczonej i ścieków | 35A414-050-0005-07 | IS 75T | A414-050-0005-07 | 5907533716642 | 84137021 | 0.55 |  | 3~400 | G 2" | B | BO | 768 |  | 753 | 1.953%
Odprowadzenie wody zanieczyszczonej i ścieków | 35A457-080-0750-01 | GV2 1000/80 A0 TS | A457-080-0750-01 | 5907533716529 | 84137021 | 7.5 |  | 3~400 | DN 80 | C | BO | 3584 |  | 3514 | 1.953%
Odprowadzenie wody zanieczyszczonej i ścieków | 35A460-080-1100-02 | GP2 1500/80 B0 TS | A460-080-1100-02 | 5907533715805 | 84137021 | 11 |  | 3~400 | DN 80 | C | BO | 5376 |  | 5271 | 1.953%
Odprowadzenie wody zanieczyszczonej i ścieków | 35A456-100-0900-01 | GV1 1200/100 B0 TS | A456-100-0900-01 | 5907533716338 | 84137021 | 9 |  | 3~400 | DN 100 | C | BO | 6347 |  | 6223 | 1.954%
Odprowadzenie wody zanieczyszczonej i ścieków | 35A414-050-0150-06 | IS 200T | A414-050-0150-06 | 5907533716673 | 84137021 | 1.5 |  | 3~400 | G 2" | B | BO | 1126 |  | 1104 | 1.954%
Odprowadzenie wody zanieczyszczonej i ścieków | 35A460-100-0900-01 | GP2 1200/100 K0 TS | A460-100-0900-01 | 5907533715850 | 84137021 | 9 |  | 3~400 | DN 100 | C | BO | 5374 |  | 5269 | 1.954%
Odprowadzenie wody zanieczyszczonej i ścieków | 35A457-065-0550-01 | GV2 750/65 A0 TS | A457-065-0550-01 | 5907533716451 | 84137021 | 5.5 |  | 3~400 | DN 65 | C | BO | 3224 |  | 3161 | 1.954%
Odprowadzenie wody zanieczyszczonej i ścieków | 35A456-100-0300-01 | GV1 400/100 D0 TS | A456-100-0300-01 | 5907533716307 | 84137021 | 3 |  | 3~400 | DN 100 | C | BO | 2661 |  | 2609 | 1.954%
Odprowadzenie wody zanieczyszczonej i ścieków | 35A457-065-0220-01 | GV2 300/G65V A0 TS | A457-065-0220-01 | 5907533716406 | 84137021 | 2.2 |  | 3~400 | G 2 1/2" | C | BO | 1995 |  | 1956 | 1.955%
Odprowadzenie wody zanieczyszczonej i ścieków | 35A459-100-0900-02 | GP1 1200/100 L0 TS | A459-100-0900-02 | 5907533715447 | 84137021 | 9 |  | 3~400 | DN 100 | C | BO | 6803 |  | 6670 | 1.955%
Odprowadzenie wody zanieczyszczonej i ścieków | 35A461-050-0220-01 | GR2 300/G50H C0 TS | A461-050-0220-01 | 5907533716017 | 84137021 | 2.2 |  | 3~400 | DN 32-G 2” | C | BO | 2199 |  | 2156 | 1.955%
Odprowadzenie wody zanieczyszczonej i ścieków | 35A457-080-0400-01 | GV2 550/80 N0 TS | A457-080-0400-01 | 5907533716505 | 84137021 | 4 |  | 3~400 | DN 80 | C | BO | 3017 |  | 2958 | 1.956%
Odprowadzenie wody zanieczyszczonej i ścieków | 35A456-080-0900-01 | GV1 1200/80 D0 TS | A456-080-0900-01 | 5907533716260 | 84137021 | 9 |  | 3~400 | DN 80 | C | BO | 5778 |  | 5665 | 1.956%
Odprowadzenie wody zanieczyszczonej i ścieków | 35A462-050-0550-01 | GA2 750/G50H A0 TS | A462-050-0550-01 | 5907533716727 | 84137021 | 5.5 |  | 3~400 | DN 32-G 2” | C | BO | 4090 |  | 4010 | 1.956%
Odprowadzenie wody zanieczyszczonej i ścieków | 35A459-080-0900-01 | GP1 1200/80 D0 TS | A459-080-0900-01 | 5907533715324 | 84137021 | 9 |  | 3~400 | DN 80 | C | BO | 7157 |  | 7017 | 1.956%
Odprowadzenie wody zanieczyszczonej i ścieków | 35A461-040-0180-01 | GR2 250/G40H A0 | A461-040-0180-01 | 5907533716000 | 84137021 | 1.8 |  | 3~400 | DN 32-G 1 1/2" | C | BO | 1738 |  | 1704 | 1.956%
Odprowadzenie wody zanieczyszczonej i ścieków | 35A459-100-0300-02 | GP1 400/100 Y0 TS | A459-100-0300-02 | 5907533715379 | 84137021 | 3 |  | 3~400 | DN 100 | C | BO | 3067 |  | 3007 | 1.956%
Odprowadzenie wody zanieczyszczonej i ścieków | 35A459-200-1100-01 | GP1 1500/200 B0 TS | A459-200-1100-01 | 5907533715546 | 84137021 | 11 |  | 3~400 | DN 200 | C | BO | 10018 |  | 9822 | 1.956%
Odprowadzenie wody zanieczyszczonej i ścieków | 35A460-080-1500-02 | GP2 2000/80 W0 TS | A460-080-1500-02 | 5907533715836 | 84137021 | 15 |  | 3~400 | DN 80 | C | BO | 7309 |  | 7166 | 1.956%
Odprowadzenie wody zanieczyszczonej i ścieków | 35A457-065-0400-01 | GV2 550/65 A0 TS | A457-065-0400-01 | 5907533716444 | 84137021 | 4 |  | 3~400 | DN 65 | C | BO | 2964 |  | 2906 | 1.957%
Odprowadzenie wody zanieczyszczonej i ścieków | 35A456-080-0220-01 | GV1 300/80 E0 TS | A456-080-0220-01 | 5907533716222 | 84137021 | 2.2 |  | 3~400 | DN 80 | C | BO | 2504 |  | 2455 | 1.957%
Odprowadzenie wody zanieczyszczonej i ścieków | 35A459-250-0900-01 | GP1 1200/250 H0 TS | A459-250-0900-01 | 5907533715560 | 84137021 | 9 |  | 3~400 | DN 250 | C | BO | 10629 |  | 10421 | 1.957%
Odprowadzenie wody zanieczyszczonej i ścieków | 35A458-200-1300-01 | GP9 1750/200 A0 TS | A458-200-1300-01 | 5907533715225 | 84137021 | 13 |  | 3~400 | DN 200 | C | BO | 12825 |  | 12574 | 1.957%
Odprowadzenie wody zanieczyszczonej i ścieków | 35A408-032-0005-04 | DP 75 T | A408-032-0005-04 | 5907533717434 | 84137021 | 0.55 |  | 3~400 | G 1 1/4" | B | BO | 562 |  | 551 | 1.957%
Odprowadzenie wody zanieczyszczonej i ścieków | 35A460-080-0550-02 | GP2 750/80 B0 TS | A460-080-0550-02 | 5907533715775 | 84137021 | 5.5 |  | 3~400 | DN 80 | C | BO | 4138 |  | 4057 | 1.957%
Odprowadzenie wody zanieczyszczonej i ścieków | 35A460-080-1100-01 | GP2 1500/80 A0 TS | A460-080-1100-01 | 5907533715751 | 84137021 | 11 |  | 3~400 | DN 80 | C | BO | 5977 |  | 5860 | 1.958%
Odprowadzenie wody zanieczyszczonej i ścieków | 35A460-080-0220-01 | GP2 300/80 E0 TS | A460-080-0220-01 | 5907533715690 | 84137021 | 2.2 |  | 3~400 | DN 80 | C | BO | 1992 |  | 1953 | 1.958%
Zaopatrzenie w wodę | 35A018-065-080-02 | 65WR80-2/32 | A018-065-080-02 | 5907533713207 | 84137075 | 15 |  | 3~400/690 | DN 65 | C | BZ | 8223 |  | 8062 | 1.958%
Zaopatrzenie w wodę | 35A018-065-080-03 | 65WR80/32 | A018-065-080-03 | 5907533713214 | 84137075 | 15 |  | 3~400/690 | DN 65 | C | BZ | 8223 |  | 8062 | 1.958%
Odprowadzenie wody zanieczyszczonej i ścieków | 35A457-065-0180-01 | GV2 250/G65V B0 | A457-065-0180-01 | 5907533716390 | 84137021 | 1.8 |  | 3~400 | G 2 1/2" | C | BO | 1379 |  | 1352 | 1.958%
Zaopatrzenie w wodę | 35A018-065-140-01 | 65WR140-2/32 | A018-065-140-01 | 5907533713320 | 84137075 | 30 |  | 3~400/690 | DN 65 | C | BZ | 12972 |  | 12718 | 1.958%
Zaopatrzenie w wodę | 35A018-065-140-02 | 65WR140/32 | A018-065-140-02 | 5907533713337 | 84137075 | 30 |  | 3~400/690 | DN 65 | C | BZ | 12972 |  | 12718 | 1.958%
Odprowadzenie wody zanieczyszczonej i ścieków | 35A460-065-0300-01 | GP2 400/G65V A0 TS | A460-065-0300-01 | 5907533715614 | 84137021 | 3 |  | 3~400 | G 2½” | C | BO | 2247 |  | 2203 | 1.958%
Odprowadzenie wody zanieczyszczonej i ścieków | 35A459-250-1500-01 | GP1 2000/250 H0 TS | A459-250-1500-01 | 5907533715584 | 84137021 | 15 |  | 3~400 | DN 250 | C | BO | 12409 |  | 12166 | 1.958%
Odprowadzenie wody zanieczyszczonej i ścieków | 35A459-150-0400-01 | GP1 550/150 N0 TS | A459-150-0400-01 | 5907533715461 | 84137021 | 4 |  | 3~400 | DN 150 | C | BO | 5770 |  | 5657 | 1.958%
Odprowadzenie wody zanieczyszczonej i ścieków | 35A458-150-0750-01 | GP9 1000/150 F0 TS | A458-150-0750-01 | 5907533715195 | 84137021 | 7.5 |  | 3~400 | DN 150 | C | BO | 10569 |  | 10362 | 1.959%
Odprowadzenie wody zanieczyszczonej i ścieków | 35A456-065-0180-01 | GV1 250/65 F0 TS | A456-065-0180-01 | 5907533716161 | 84137021 | 1.8 |  | 3~400 | DN 65 | C | BO | 2348 |  | 2302 | 1.959%
Odprowadzenie wody zanieczyszczonej i ścieków | 35A462-050-0300-01 | GA2 400/G50H D0 TS | A462-050-0300-01 | 5907533716703 | 84137021 | 3 |  | 3~400 | DN 32-G 2” | C | BO | 2348 |  | 2302 | 1.959%
Odprowadzenie wody zanieczyszczonej i ścieków | 35A459-080-0220-01 | GP1 300/80 G0 TS | A459-080-0220-01 | 5907533715270 | 84137021 | 2.2 |  | 3~400 | DN 80 | C | BO | 2705 |  | 2652 | 1.959%
Odprowadzenie wody zanieczyszczonej i ścieków | 35A459-100-1500-02 | GP1 2000/100 B0 TS | A459-100-1500-02 | 5907533715454 | 84137021 | 15 |  | 3~400 | DN 100 | C | BO | 8318 |  | 8155 | 1.96%
Odprowadzenie wody zanieczyszczonej i ścieków | 35A459-080-0400-01 | GP1 550/80 D0 TS | A459-080-0400-01 | 5907533715294 | 84137021 | 4 |  | 3~400 | DN 80 | C | BO | 3725 |  | 3652 | 1.96%
Odprowadzenie wody zanieczyszczonej i ścieków | 35A458-250-0750-02 | GP9 1000/250 H0 TS | A458-250-0750-02 | 5907533715249 | 84137021 | 7.5 |  | 3~400 | DN 250 | C | BO | 9542 |  | 9355 | 1.96%
Zaopatrzenie w wodę | 35A018-100-080-04 | 100WR80-2/64 | A018-100-080-04 | 5907533713795 | 84137075 | 45 |  | 3~400/690 | DN 100 | C | BZ | 18572 |  | 18208 | 1.96%
Zaopatrzenie w wodę | 35A018-100-080-03 | 100WR80-1/64 | A018-100-080-03 | 5907533713801 | 84137075 | 45 |  | 3~400/690 | DN 100 | C | BZ | 18572 |  | 18208 | 1.96%
Odprowadzenie wody zanieczyszczonej i ścieków | 35A456-150-1500-01 | GV1 2000/150 A0 TS | A456-150-1500-01 | 5907533716383 | 84137021 | 15 |  | 3~400 | DN 150 | C | BO | 10561 |  | 10354 | 1.96%
Zaopatrzenie w wodę | 35A018-100-070-04 | 100WR70/64 | A018-100-070-04 | 5907533713788 | 84137075 | 45 |  | 3~400/690 | DN 100 | C | BZ | 18162 |  | 17806 | 1.96%
Odprowadzenie wody zanieczyszczonej i ścieków | 35A456-150-0900-01 | GV1 1200/150 A0 TS | A456-150-0900-01 | 5907533716369 | 84137021 | 9 |  | 3~400 | DN 150 | C | BO | 7805 |  | 7652 | 1.96%
Odprowadzenie wody zanieczyszczonej i ścieków | 35A459-150-0900-01 | GP1 1200/150 N0 TS | A459-150-0900-01 | 5907533715492 | 84137021 | 9 |  | 3~400 | DN 150 | C | BO | 8315 |  | 8152 | 1.96%
Odprowadzenie wody zanieczyszczonej i ścieków | 35A459-150-1100-01 | GP1 1500/150 A0 TS | A459-150-1100-01 | 5907533715515 | 84137021 | 11 |  | 3~400 | DN 150 | C | BO | 9284 |  | 9102 | 1.96%
Odprowadzenie wody zanieczyszczonej i ścieków | 35A459-200-0900-01 | GP1 1200/200 B0 TS | A459-200-0900-01 | 5907533715539 | 84137021 | 9 |  | 3~400 | DN 200 | C | BO | 9385 |  | 9201 | 1.961%
Zaopatrzenie w wodę | 35A047-050-20-170-01 | 50WRN170/20 | A047-050-20-170-01 | 5907533715164 | 84137075 | 18.5 |  | 3~400/690 | DN 50 | C | BZ | 9793 |  | 9601 | 1.961%
Odprowadzenie wody zanieczyszczonej i ścieków | 35DZ004-050-01 | Zawiesie sprzęgające ZS 50 | DZ004-050-01 | 5907533716970 | 8481309199 |  |  |  |  | B | BA | 306 |  | 300 | 1.961%
Dom i ogród | 35A408-032-0004-05 | DP 50 N | A408-032-0004-05 | 5907533717069 | 84137021 | 0.37 |  | 1~230 | G 1 1/4" | B | BD | 357 |  | 350 | 1.961%
Odprowadzenie wody zanieczyszczonej i ścieków | 35A405-050-0110-01 | DP 150T NPlus | A405-050-0110-01 | 5907533715904 | 84137021 | 1.1 |  | 3~400 | G 2" | C | BO | 663 |  | 650 | 1.961%
Odprowadzenie wody zanieczyszczonej i ścieków | 35A411-050-0110-01 | IF 150T NPlus | A411-050-0110-01 | 5907533716567 | 84137021 | 1.1 |  | 3~400 | G 2" | C | BO | 714 |  | 700 | 1.961%
Odprowadzenie wody zanieczyszczonej i ścieków | 35A456-065-0300-01 | GV1 400/65 G0 TS | A456-065-0300-01 | 5907533716185 | 84137021 | 3 |  | 3~400 | DN 65 | C | BO | 2550 |  | 2500 | 1.961%
Zaopatrzenie w wodę | 35A018-100-050-02 | 100WR50-2/64 | A018-100-050-02 | 5907533713702 | 84137075 | 30 |  | 3~400/690 | DN 100 | C | BZ | 10914 |  | 10700 | 1.961%
Zaopatrzenie w wodę | 35A018-100-050-01 | 100WR50-1/64 | A018-100-050-01 | 5907533713719 | 84137075 | 30 |  | 3~400/690 | DN 100 | C | BZ | 10914 |  | 10700 | 1.961%
Zaopatrzenie w wodę | 35A018-100-050-03 | 100WR50/64 | A018-100-050-03 | 5907533713726 | 84137075 | 30 |  | 3~400/690 | DN 100 | C | BZ | 10914 |  | 10700 | 1.961%
Odprowadzenie wody zanieczyszczonej i ścieków | 35A456-080-0550-01 | GV1 750/80 D0 TS | A456-080-0550-01 | 5907533716253 | 84137021 | 5.5 |  | 3~400 | DN 80 | C | BO | 5150 |  | 5049 | 1.961%
Odprowadzenie wody zanieczyszczonej i ścieków | 35DS025-250-01 | Stopa sprzęgająca SS 250 | DS025-250-01 | 5907533717656 | 8413910090 |  |  |  |  | B | BA | 5048 |  | 4949 | 1.961%
Odprowadzenie wody zanieczyszczonej i ścieków | 35A460-080-1850-01 | GP2 2500/80 G0 TS | A460-080-1850-01 | 5907533715829 | 84137021 | 18.5 |  | 3~400 | DN 80 | C | BO | 8974 |  | 8798 | 1.961%
Odprowadzenie wody zanieczyszczonej i ścieków | 35A460-080-1850-02 | GP2 2500/80 W0 TS | A460-080-1850-02 | 5907533715843 | 84137021 | 18.5 |  | 3~400 | DN 80 | C | BO | 8974 |  | 8798 | 1.961%
Odprowadzenie wody zanieczyszczonej i ścieków | 35A460-080-0750-02 | GP2 1000/80 B0 TS | A460-080-0750-02 | 5907533715782 | 84137021 | 7.5 |  | 3~400 | DN 80 | C | BO | 4690 |  | 4598 | 1.962%
Odprowadzenie wody zanieczyszczonej i ścieków | 35A456-100-1100-01 | GV1 1500/100 B0 TS | A456-100-1100-01 | 5907533716345 | 84137021 | 11 |  | 3~400 | DN 100 | C | BO | 8207 |  | 8046 | 1.962%
Odprowadzenie wody zanieczyszczonej i ścieków | 35A458-250-0750-01 | GP9 1000/250 C0 TS | A458-250-0750-01 | 5907533715232 | 84137021 | 7.5 |  | 3~400 | DN 250 | C | BO | 12386 |  | 12143 | 1.962%
Zaopatrzenie w wodę | 35A018-100-070-03 | 100WR70-2/64 | A018-100-070-03 | 5907533713764 | 84137075 | 37 |  | 3~400/690 | DN 100 | C | BZ | 13762 |  | 13492 | 1.962%
Zaopatrzenie w wodę | 35A018-100-070-02 | 100WR70-1/64 | A018-100-070-02 | 5907533713771 | 84137075 | 37 |  | 3~400/690 | DN 100 | C | BZ | 13762 |  | 13492 | 1.962%
Odprowadzenie wody zanieczyszczonej i ścieków | 35A460-080-0400-02 | GP2 550/80 B0 TS | A460-080-0400-02 | 5907533715768 | 84137021 | 4 |  | 3~400 | DN 80 | C | BO | 3109 |  | 3048 | 1.962%
Odprowadzenie wody zanieczyszczonej i ścieków | 35A456-080-0150-01 | GV1 200/80 E0 TS | A456-080-0150-01 | 5907533716208 | 84137021 | 1.5 |  | 3~400 | DN 80 | C | BO | 2242 |  | 2198 | 1.963%
Zaopatrzenie w wodę | 35A018-065-120-01 | 65WR120-2/32 | A018-065-120-01 | 5907533713283 | 84137075 | 22 |  | 3~400/690 | DN 65 | C | BZ | 11209 |  | 10989 | 1.963%
Zaopatrzenie w wodę | 35A018-065-120-02 | 65WR120/32 | A018-065-120-02 | 5907533713290 | 84137075 | 22 |  | 3~400/690 | DN 65 | C | BZ | 11209 |  | 10989 | 1.963%
Odprowadzenie wody zanieczyszczonej i ścieków | 35A460-065-0220-02 | GP2 300/65 A0 TS | A460-065-0220-02 | 5907533715652 | 84137021 | 2.2 |  | 3~400 | DN 65 | C | BO | 1987 |  | 1948 | 1.963%
Odprowadzenie wody zanieczyszczonej i ścieków | 35A459-100-1100-01 | GP1 1500/100 A0 TS | A459-100-1100-01 | 5907533715423 | 84137021 | 11 |  | 3~400 | DN 100 | C | BO | 7846 |  | 7692 | 1.963%
Zaopatrzenie w wodę | 35A018-100-060-03 | 100WR60-1/64 | A018-100-060-03 | 5907533713740 | 84137075 | 37 |  | 3~400/690 | DN 100 | C | BZ | 13348 |  | 13086 | 1.963%
Odprowadzenie wody zanieczyszczonej i ścieków | 35A459-150-1500-01 | GP1 2000/150 A0 TS | A459-150-1500-01 | 5907533715522 | 84137021 | 15 |  | 3~400 | DN 150 | C | BO | 10342 |  | 10139 | 1.963%
Odprowadzenie wody zanieczyszczonej i ścieków | 35A411-040-0150-02 | IF 200T NPlus WP | A411-040-0150-02 | 5907533716628 | 84137021 | 1.5 |  | 3~400 | G 2" | C | BO | 917 |  | 899 | 1.963%
Odprowadzenie wody zanieczyszczonej i ścieków | 35A460-080-0900-01 | GP2 1200/80 A0 TS | A460-080-0900-01 | 5907533715744 | 84137021 | 9 |  | 3~400 | DN 80 | C | BO | 5451 |  | 5344 | 1.963%
Odprowadzenie wody zanieczyszczonej i ścieków | 35A458-250-1300-01 | GP9 1750/250 C0 TS | A458-250-1300-01 | 5907533715256 | 84137021 | 13 |  | 3~400 | DN 250 | C | BO | 13398 |  | 13135 | 1.963%
Odprowadzenie wody zanieczyszczonej i ścieków | 35A457-065-0750-01 | GV2 1000/65 A0 TS | A457-065-0750-01 | 5907533716468 | 84137021 | 7.5 |  | 3~400 | DN 65 | C | BO | 3566 |  | 3496 | 1.963%
Odprowadzenie wody zanieczyszczonej i ścieków | 35A461-050-0750-01 | GR2 1000/G50H A0 TS | A461-050-0750-01 | 5907533716055 | 84137021 | 7.5 |  | 3~400 | DN 32-G 2” | C | BO | 5094 |  | 4994 | 1.963%
Zaopatrzenie w wodę | 35A018-065-110-01 | 65WR110-2/32 | A018-065-110-01 | 5907533713269 | 84137075 | 22 |  | 3~400/690 | DN 65 | C | BZ | 10850 |  | 10637 | 1.963%
Odprowadzenie wody zanieczyszczonej i ścieków | 35A458-150-0400-01 | GP9 550/150 F0 TS | A458-150-0400-01 | 5907533715171 | 84137021 | 4 |  | 3~400 | DN 150 | C | BO | 7335 |  | 7191 | 1.963%
Zaopatrzenie w wodę | 35A018-065-100-02 | 65WR100/32 | A018-065-100-02 | 5907533713252 | 84137075 | 18 |  | 3~400/690 | DN 65 | C | BZ | 9678 |  | 9488 | 1.963%
Odprowadzenie wody zanieczyszczonej i ścieków | 35A460-080-1500-01 | GP2 2000/80 G0 TS | A460-080-1500-01 | 5907533715812 | 84137021 | 15 |  | 3~400 | DN 80 | C | BO | 6418 |  | 6292 | 1.963%
Odprowadzenie wody zanieczyszczonej i ścieków | 35A457-080-0300-01 | GV2 400/80 H0 TS | A457-080-0300-01 | 5907533716499 | 84137021 | 3 |  | 3~400 | DN 80 | C | BO | 2343 |  | 2297 | 1.963%
Odprowadzenie wody zanieczyszczonej i ścieków | 35A462-050-0400-01 | GA2 550/G50H D0 TS | A462-050-0400-01 | 5907533716710 | 84137021 | 4 |  | 3~400 | DN 32-G 2” | C | BO | 3107 |  | 3046 | 1.963%
Odprowadzenie wody zanieczyszczonej i ścieków | 35A460-100-1100-01 | GP2 1500/100 K0 TS | A460-100-1100-01 | 5907533715867 | 84137021 | 11 |  | 3~400 | DN 100 | C | BO | 6825 |  | 6691 | 1.963%
Odprowadzenie wody zanieczyszczonej i ścieków | 35A459-150-0900-02 | GP1 1200/150 A0 TS | A459-150-0900-02 | 5907533715508 | 84137021 | 9 |  | 3~400 | DN 150 | C | BO | 7842 |  | 7688 | 1.964%
Zaopatrzenie w wodę | 35A018-065-130-01 | 65WR130-2/32 | A018-065-130-01 | 5907533713306 | 84137075 | 30 |  | 3~400/690 | DN 65 | C | BZ | 12627 |  | 12379 | 1.964%
Zaopatrzenie w wodę | 35A018-065-130-02 | 65WR130/32 | A018-065-130-02 | 5907533713313 | 84137075 | 30 |  | 3~400/690 | DN 65 | C | BZ | 12627 |  | 12379 | 1.964%
Odprowadzenie wody zanieczyszczonej i ścieków | 35A459-100-0550-01 | GP1 750/100 L0 TS | A459-100-0550-01 | 5907533715393 | 84137021 | 5.5 |  | 3~400 | DN 100 | C | BO | 5346 |  | 5241 | 1.964%
Odprowadzenie wody zanieczyszczonej i ścieków | 35A461-050-0550-01 | GR2 750/G50H A0 TS | A461-050-0550-01 | 5907533716048 | 84137021 | 5.5 |  | 3~400 | DN 32-G 2” | C | BO | 4124 |  | 4043 | 1.964%
Odprowadzenie wody zanieczyszczonej i ścieków | 35A458-200-0750-01 | GP9 1000/200 A0 TS | A458-200-0750-01 | 5907533715201 | 84137021 | 7.5 |  | 3~400 | DN 200 | C | BO | 12168 |  | 11929 | 1.964%
Odprowadzenie wody zanieczyszczonej i ścieków | 35A459-100-0900-01 | GP1 1200/100 H0 TS | A459-100-0900-01 | 5907533715416 | 84137021 | 9 |  | 3~400 | DN 100 | C | BO | 6211 |  | 6089 | 1.964%
Odprowadzenie wody zanieczyszczonej i ścieków | 35A458-150-0550-01 | GP9 750/150 F0 TS | A458-150-0550-01 | 5907533715188 | 84137021 | 5.5 |  | 3~400 | DN 150 | C | BO | 7992 |  | 7835 | 1.964%
Odprowadzenie wody zanieczyszczonej i ścieków | 35A459-250-1100-01 | GP1 1500/250 H0 TS | A459-250-1100-01 | 5907533715577 | 84137021 | 11 |  | 3~400 | DN 250 | C | BO | 10995 |  | 10779 | 1.965%
Zaopatrzenie w wodę | 35A018-100-040-03 | 100WR40-1/64 | A018-100-040-03 | 5907533713689 | 84137075 | 22 |  | 3~400/690 | DN 100 | C | BZ | 10231 |  | 10030 | 1.965%
Odprowadzenie wody zanieczyszczonej i ścieków | 35A460-080-0550-01 | GP2 750/80 A0 TS | A460-080-0550-01 | 5907533715720 | 84137021 | 5.5 |  | 3~400 | DN 80 | C | BO | 4072 |  | 3992 | 1.965%
Odprowadzenie wody zanieczyszczonej i ścieków | 35A459-150-0550-01 | GP1 750/150 N0 TS | A459-150-0550-01 | 5907533715478 | 84137021 | 5.5 |  | 3~400 | DN 150 | C | BO | 6464 |  | 6337 | 1.965%
Odprowadzenie wody zanieczyszczonej i ścieków | 35A459-200-1500-01 | GP1 2000/200 B0 TS | A459-200-1500-01 | 5907533715553 | 84137021 | 15 |  | 3~400 | DN 200 | C | BO | 11043 |  | 10826 | 1.965%
Odprowadzenie wody zanieczyszczonej i ścieków | 35A456-150-1100-01 | GV1 1500/150 A0 TS | A456-150-1100-01 | 5907533716376 | 84137021 | 11 |  | 3~400 | DN 150 | C | BO | 9516 |  | 9329 | 1.965%
Technika cieplna | 35DK013-200-01 | Przyłącze kołnierzowe PK-200A | DK013-200-01 | 5907533705400 | 7307910090 |  |  |  |  | B | BA |  | 865 | 848 | 1.965%
Zaopatrzenie w wodę | 35DK013-200-01 | Przyłącze kołnierzowe PK-200A | DK013-200-01 | 5907533705400 | 7307910090 |  |  |  |  | B | BA |  | 865 | 848 | 1.965%
Odprowadzenie wody zanieczyszczonej i ścieków | 35A459-080-0750-01 | GP1 1000/80 D0 TS | A459-080-0750-01 | 5907533715317 | 84137021 | 7.5 |  | 3~400 | DN 80 | C | BO | 5546 |  | 5437 | 1.965%
Odprowadzenie wody zanieczyszczonej i ścieków | 35A456-100-1500-01 | GV1 2000/100 B0 TS | A456-100-1500-01 | 5907533716352 | 84137021 | 15 |  | 3~400 | DN 100 | C | BO | 8547 |  | 8379 | 1.966%
Odprowadzenie wody zanieczyszczonej i ścieków | 35A458-200-0750-02 | GP9 1000/200 B0 TS | A458-200-0750-02 | 5907533715218 | 84137021 | 7.5 |  | 3~400 | DN 200 | C | BO | 8954 |  | 8778 | 1.966%
Odprowadzenie wody zanieczyszczonej i ścieków | 35A456-100-0400-01 | GV1 550/100 G0 TS | A456-100-0400-01 | 5907533716314 | 84137021 | 4 |  | 3~400 | DN 100 | C | BO | 4273 |  | 4189 | 1.966%
Odprowadzenie wody zanieczyszczonej i ścieków | 35A456-080-0400-01 | GV1 550/80 D0 TS | A456-080-0400-01 | 5907533716246 | 84137021 | 4 |  | 3~400 | DN 80 | C | BO | 4018 |  | 3939 | 1.966%
Odprowadzenie wody zanieczyszczonej i ścieków | 35A460-080-0400-01 | GP2 550/80 P0 TS | A460-080-0400-01 | 5907533715713 | 84137021 | 4 |  | 3~400 | DN 80 | C | BO | 2899 |  | 2842 | 1.966%
Odprowadzenie wody zanieczyszczonej i ścieków | 35A459-100-1500-01 | GP1 2000/100 A0 TS | A459-100-1500-01 | 5907533715430 | 84137021 | 15 |  | 3~400 | DN 100 | C | BO | 8696 |  | 8525 | 1.966%
Odprowadzenie wody zanieczyszczonej i ścieków | 35A408-050-0120-05 | DS 150T | A408-050-0120-05 | 5907533715980 | 84137021 | 1.1 |  | 3~400 | G 2" | B | BO | 1017 |  | 997 | 1.967%
Odprowadzenie wody zanieczyszczonej i ścieków | 35A459-150-0750-01 | GP1 1000/150 N0 TS | A459-150-0750-01 | 5907533715485 | 84137021 | 7.5 |  | 3~400 | DN 150 | C | BO | 6966 |  | 6829 | 1.967%
Odprowadzenie wody zanieczyszczonej i ścieków | 35A459-080-0550-01 | GP1 750/80 D0 TS | A459-080-0550-01 | 5907533715300 | 84137021 | 5.5 |  | 3~400 | DN 80 | C | BO | 4830 |  | 4735 | 1.967%
Odprowadzenie wody zanieczyszczonej i ścieków | 35A405-032-0074-03 | DP 100T NPlus WP | A405-032-0074-03 | 5907533715942 | 84137021 | 0.74 |  | 3~400 | G 1 1/4" | C | BO | 610 |  | 598 | 1.967%
Odprowadzenie wody zanieczyszczonej i ścieków | 35A410-040-0074-02 | DM 100T NPlus WP | A410-040-0074-02 | 5907533716116 | 84137021 | 0.74 |  | 3~400 | G 1 1/2" | C | BO | 915 |  | 897 | 1.967%
Zaopatrzenie w wodę | 35A018-065-070-01 | 65WR70-2/32 | A018-065-070-01 | 5907533713184 | 84137075 | 15 |  | 3~400/690 | DN 65 | C | BZ | 7878 |  | 7723 | 1.968%
Odprowadzenie wody zanieczyszczonej i ścieków | 35DS025-100-01 | Stopa sprzęgająca SS 100 | DS025-100-01 | 5907533716956 | 8413910090 |  |  |  |  | B | BA | 559 |  | 548 | 1.968%
Odprowadzenie wody zanieczyszczonej i ścieków | 35A456-100-0550-01 | GV1 750/100 G0 TS | A456-100-0550-01 | 5907533716321 | 84137021 | 5.5 |  | 3~400 | DN 100 | C | BO | 5742 |  | 5629 | 1.968%
Odprowadzenie wody zanieczyszczonej i ścieków | 35DZ016-100-01 | Zawór zwrotny z kulą gumową ZZG 100 | DZ016-100-01 | 5907533717007 | 8481309199 |  |  |  |  | B | BA | 508 |  | 498 | 1.969%
Odprowadzenie wody zanieczyszczonej i ścieków | 35A460-080-0900-02 | GP2 1200/80 B0 TS | A460-080-0900-02 | 5907533715799 | 84137021 | 9 |  | 3~400 | DN 80 | C | BO | 4977 |  | 4879 | 1.969%
Odprowadzenie wody zanieczyszczonej i ścieków | 35A411-040-0037-01 | IF 50T NPlus | A411-040-0037-01 | 5907533716536 | 84137021 | 0.37 |  | 3~400 | G 1 1/4" | C | BO | 457 |  | 448 | 1.969%
Odprowadzenie wody zanieczyszczonej i ścieków | 35A462-050-0750-01 | GA2 1000/G50H A0 TS | A462-050-0750-01 | 5907533716734 | 84137021 | 7.5 |  | 3~400 | DN 32-G 2” | C | BO | 4721 |  | 4628 | 1.97%
Odprowadzenie wody zanieczyszczonej i ścieków | 35A456-080-0300-01 | GV1 400/80 M0 TS | A456-080-0300-01 | 5907533716239 | 84137021 | 3 |  | 3~400 | DN 80 | C | BO | 2639 |  | 2587 | 1.97%
Odprowadzenie wody zanieczyszczonej i ścieków | 35A456-080-0180-01 | GV1 250/80 E0 TS | A456-080-0180-01 | 5907533716215 | 84137021 | 1.8 |  | 3~400 | DN 80 | C | BO | 2384 |  | 2337 | 1.971%
Odprowadzenie wody zanieczyszczonej i ścieków | 35A457-080-0550-01 | GV2 750/80 A0 TS | A457-080-0550-01 | 5907533716512 | 84137021 | 5.5 |  | 3~400 | DN 80 | C | BO | 3246 |  | 3182 | 1.972%
Dom i ogród | 35A426-032-0025-03 | DP 25 S RP | A426-032-0025-03 | 5907533719551 | 84137021 | 0.25 |  | 1~230 | G 1 1/4" | B | BD | 355 |  | 348 | 1.972%
Odprowadzenie wody zanieczyszczonej i ścieków | 35A461-050-0400-01 | GR2 550/G50H D0 TS | A461-050-0400-01 | 5907533716031 | 84137021 | 4 |  | 3~400 | DN 32-G 2” | C | BO | 3347 |  | 3281 | 1.972%
Odprowadzenie wody zanieczyszczonej i ścieków | 35DS025-200-02 | Stopa sprzęgająca SS 200 | DS025-200-02 | 5907533717649 | 8413910090 |  |  |  |  | B | BA | 3803 |  | 3728 | 1.972%
Odprowadzenie wody zanieczyszczonej i ścieków | 35A460-065-0400-01 | GP2 550/65 C0 TS | A460-065-0400-01 | 5907533715676 | 84137021 | 4 |  | 3~400 | DN 65 | C | BO | 2839 |  | 2783 | 1.973%
Odprowadzenie wody zanieczyszczonej i ścieków | 35A408-050-0009-03 | DP 100 | A408-050-0009-03 | 5907533717441 | 84137021 | 0.88 |  | 1~230 | G 2" | B | BO | 659 |  | 646 | 1.973%
Odprowadzenie wody zanieczyszczonej i ścieków | 35A411-040-0075-01 | IF 100T NPlus | A411-040-0075-01 | 5907533716550 | 84137021 | 0.74 |  | 3~400 | G 1 1/4" | C | BO | 608 |  | 596 | 1.974%
Odprowadzenie wody zanieczyszczonej i ścieków | 35A460-065-0220-01 | GP2 300/G65V A0 TS | A460-065-0220-01 | 5907533715607 | 84137021 | 2.2 |  | 3~400 | G 2½” | C | BO | 2128 |  | 2086 | 1.974%
Odprowadzenie wody zanieczyszczonej i ścieków | 35A457-065-0220-02 | GV2 300/65 C0 TS | A457-065-0220-02 | 5907533716420 | 84137021 | 2.2 |  | 3~400 | DN 65 | C | BO | 2026 |  | 1986 | 1.974%
Odprowadzenie wody zanieczyszczonej i ścieków | 35A405-050-0150-02 | DP 200T NPlus WP | A405-050-0150-02 | 5907533715966 | 84137021 | 1.5 |  | 3~400 | G 2" | C | BO | 861 |  | 844 | 1.974%
Odprowadzenie wody zanieczyszczonej i ścieków | 35A410-040-0009-05 | DM 100T | A410-040-0009-05 | 5907533717519 | 84137021 | 0.9 |  | 3~400 | G 1 1/2" | B | BO | 1114 |  | 1092 | 1.975%
Dom i ogród | 35A408-032-0005-05 | DP 75 N | A408-032-0005-05 | 5907533717076 | 84137021 | 0.55 |  | 1~230 | G 1 1/4" | B | BD | 405 |  | 397 | 1.975%
Odprowadzenie wody zanieczyszczonej i ścieków | 35A459-100-0220-02 | GP1 300/100 X0 TS | A459-100-0220-02 | 5907533715362 | 84137021 | 2.2 |  | 3~400 | DN 100 | C | BO | 2936 |  | 2878 | 1.975%
Odprowadzenie wody zanieczyszczonej i ścieków | 35A408-050-0009-07 | DS 100T | A408-050-0009-07 | 5907533715973 | 84137021 | 0.88 |  | 3~400 | G 2" | B | BO | 911 |  | 893 | 1.976%
Odprowadzenie wody zanieczyszczonej i ścieków | 35A461-050-0300-01 | GR2 400/G50H D0 TS | A461-050-0300-01 | 5907533716024 | 84137021 | 3 |  | 3~400 | DN 32-G 2” | C | BO | 2581 |  | 2530 | 1.976%
Odprowadzenie wody zanieczyszczonej i ścieków | 35A459-100-0150-01 | GP1 200/100 T0 TS | A459-100-0150-01 | 5907533715331 | 84137021 | 1.5 |  | 3~400 | DN 100 | C | BO | 2276 |  | 2231 | 1.977%
Odprowadzenie wody zanieczyszczonej i ścieków | 35A456-100-0150-01 | GV1 200/100 E0 TS | A456-100-0150-01 | 5907533716277 | 84137021 | 1.5 |  | 3~400 | DN 100 | C | BO | 2276 |  | 2231 | 1.977%
Odprowadzenie wody zanieczyszczonej i ścieków | 35A456-065-0220-01 | GV1 300/65 F0 TS | A456-065-0220-01 | 5907533716178 | 84137021 | 2.2 |  | 3~400 | DN 65 | C | BO | 2478 |  | 2429 | 1.977%
Odprowadzenie wody zanieczyszczonej i ścieków | 35A411-040-0055-02 | IF 75T NPlus WP | A411-040-0055-02 | 5907533716598 | 84137021 | 0.55 |  | 3~400 | G 1 1/4" | C | BO | 556 |  | 545 | 1.978%
Dom i ogród | 35A425-040-0075-02 | IF 75 S WP | A425-040-0075-02 | 5907533719506 | 84137021 | 0.75 |  | 1~230 | G 1 1/2" | B | BD | 556 |  | 545 | 1.978%
Odprowadzenie wody zanieczyszczonej i ścieków | 35A410-040-0110-03 | DM 150T NPlus WP | A410-040-0110-03 | 5907533716123 | 84137021 | 1.1 |  | 3~400 | G 1 1/2" | C | BO | 1061 |  | 1040 | 1.979%
Dom i ogród | 35A426-040-0055-03 | DP 55 S RP | A426-040-0055-03 | 5907533719599 | 84137021 | 0.55 |  | 1~230 | G 1 1/2" | B | BD | 505 |  | 495 | 1.98%
Dom i ogród | 35A426-040-0075-06 | DP 75T S | A426-040-0075-06 | 5907533719629 | 84137021 | 0.75 |  | 3~400 | G 1 1/2" | B | BD | 505 |  | 495 | 1.98%
Odprowadzenie wody zanieczyszczonej i ścieków | 35A457-065-0180-02 | GV2 250/65 B0 | A457-065-0180-02 | 5907533716413 | 84137021 | 1.8 |  | 3~400 | DN 65 | C | BO | 1414 |  | 1386 | 1.98%
Odprowadzenie wody zanieczyszczonej i ścieków | 35A456-100-0220-01 | GV1 300/100 E0 TS | A456-100-0220-01 | 5907533716291 | 84137021 | 2.2 |  | 3~400 | DN 100 | C | BO | 2525 |  | 2475 | 1.98%
Odprowadzenie wody zanieczyszczonej i ścieków | 35A410-040-0009-04 | DM 100 | A410-040-0009-04 | 5907533717502 | 84137021 | 0.9 |  | 1~230 | G 1 1/2" | B | BO | 1159 |  | 1136 | 1.984%
Odprowadzenie wody zanieczyszczonej i ścieków | 35A460-065-0110-01 | GP2 150/65 B0 | A460-065-0110-01 | 5907533715621 | 84137021 | 1.1 |  | 3~400 | DN 65 | C | BO | 1259 |  | 1234 | 1.986%
Odprowadzenie wody zanieczyszczonej i ścieków | 35A408-050-0009-04 | DP 100T | A408-050-0009-04 | 5907533717458 | 84137021 | 0.88 |  | 3~400 | G 2" | B | BO | 705 |  | 691 | 1.986%
Odprowadzenie wody zanieczyszczonej i ścieków | 35A410-040-0110-02 | DM 150 NPlus | A410-040-0110-02 | 5907533716093 | 84137021 | 1.1 |  | 1~230 | G 1 1/2" | C | BO | 1107 |  | 1085 | 1.987%
Odprowadzenie wody zanieczyszczonej i ścieków | 35A414-050-0120-03 | IF 150 | A414-050-0120-03 | 5907533717601 | 84137021 | 1.1 |  | 1~230 | G 2" | B | BO | 855 |  | 838 | 1.988%
Odprowadzenie wody zanieczyszczonej i ścieków | 35A410-050-0170-04 | DM 200T | A410-050-0170-04 | 5907533717533 | 84137021 | 1.7 |  | 3~400 | G 2" | B | BO | 1710 |  | 1676 | 1.988%
Odprowadzenie wody zanieczyszczonej i ścieków | 35A410-040-0074-01 | DM 100T NPlus | A410-040-0074-01 | 5907533716062 | 84137021 | 0.74 |  | 3~400 | G 1 1/2" | C | BO | 905 |  | 887 | 1.989%
Odprowadzenie wody zanieczyszczonej i ścieków | 35A414-050-0004-03 | IF 50 | A414-050-0004-03 | 5907533717540 | 84137021 | 0.37 |  | 1~230 | G 2" | B | BO | 553 |  | 542 | 1.989%
Dom i ogród | 35A414-050-0005-05 | IF 75 N | A414-050-0005-05 | 5907533717113 | 84137021 | 0.55 |  | 1~230 | G 1 1/2" | B | BD | 452 |  | 443 | 1.991%
Odprowadzenie wody zanieczyszczonej i ścieków | 35A410-040-0150-02 | DM 200 NPlus | A410-040-0150-02 | 5907533716109 | 84137021 | 1.5 |  | 1~230 | G 1 1/2" | C | BO | 1556 |  | 1525 | 1.992%
Odprowadzenie wody zanieczyszczonej i ścieków | 35A410-040-0110-01 | DM 150T NPlus | A410-040-0110-01 | 5907533716079 | 84137021 | 1.1 |  | 3~400 | G 1 1/2" | C | BO | 1054 |  | 1033 | 1.992%
Odprowadzenie wody zanieczyszczonej i ścieków | 35A410-040-0150-01 | DM 200T NPlus | A410-040-0150-01 | 5907533716086 | 84137021 | 1.5 |  | 3~400 | G 1 1/2" | C | BO | 1505 |  | 1475 | 1.993%
Odprowadzenie wody zanieczyszczonej i ścieków | 35A410-040-0150-03 | DM 200T NPlus WP | A410-040-0150-03 | 5907533716130 | 84137021 | 1.5 |  | 3~400 | G 1 1/2" | C | BO | 1505 |  | 1475 | 1.993%
Odprowadzenie wody zanieczyszczonej i ścieków | 35A456-080-0110-01 | GV1 150/80 L0 | A456-080-0110-01 | 5907533716192 | 84137021 | 1.1 |  | 3~400 | DN 80 | C | BO | 1203 |  | 1179 | 1.995%
Technika cieplna | 35DK013-150-01 | Przyłącze kołnierzowe PK-150A | DK013-150-01 | 5907533705394 | 7307910090 |  |  |  |  | B | BA |  | 451 | 442 | 1.996%
Zaopatrzenie w wodę | 35DK013-150-01 | Przyłącze kołnierzowe PK-150A | DK013-150-01 | 5907533705394 | 7307910090 |  |  |  |  | B | BA |  | 451 | 442 | 1.996%
Technika cieplna | 35DK013-125-02 | Przyłącze kołnierzowe PK-125B | DK013-125-02 | 5907533705479 | 7307910090 |  |  |  |  | B | BA |  | 501 | 491 | 1.996%
Zaopatrzenie w wodę | 35DK013-125-02 | Przyłącze kołnierzowe PK-125B | DK013-125-02 | 5907533705479 | 7307910090 |  |  |  |  | B | BA |  | 501 | 491 | 1.996%
Dom i ogród | 35A408-050-0009-05 | DP 100 N | A408-050-0009-05 | 5907533717083 | 84137021 | 0.74 |  | 1~230 | G 1 1/4" | B | BD | 501 |  | 491 | 1.996%
Odprowadzenie wody zanieczyszczonej i ścieków | 35A414-050-0004-04 | IF 50T | A414-050-0004-04 | 5907533717557 | 84137021 | 0.37 |  | 3~400 | G 2" | B | BO | 601 |  | 589 | 1.997%
Odprowadzenie wody zanieczyszczonej i ścieków | 35A460-065-0150-01 | GP2 200/65 B0 | A460-065-0150-01 | 5907533715638 | 84137021 | 1.5 |  | 3~400 | DN 65 | C | BO | 1301 |  | 1275 | 1.998%
Odprowadzenie wody zanieczyszczonej i ścieków | 35A414-050-0120-05 | IS 150T | A414-050-0120-05 | 5907533716666 | 84137021 | 1.1 |  | 3~400 | G 2" | B | BO | 1050 |  | 1029 | 2%
Odprowadzenie wody zanieczyszczonej i ścieków | 35A456-065-0110-01 | GV1 150/65 H0 | A456-065-0110-01 | 5907533716147 | 84137021 | 1.1 |  | 3~400 | DN 65 | C | BO | 1100 |  | 1078 | 2%
Odprowadzenie wody zanieczyszczonej i ścieków | 35A414-050-0120-04 | IF 150T | A414-050-0120-04 | 5907533717618 | 84137021 | 1.1 |  | 3~400 | G 2" | B | BO | 898 |  | 880 | 2.004%
Dom i ogród | 35A426-032-0037-03 | DP 37 S WP | A426-032-0037-03 | 5907533719568 | 84137021 | 0.37 |  | 1~230 | G 1 1/4" | B | BD | 349 |  | 342 | 2.006%
Odprowadzenie wody zanieczyszczonej i ścieków | 35A408-050-0120-03 | DP 150 | A408-050-0120-03 | 5907533717465 | 84137021 | 1.1 |  | 1~230 | G 2" | B | BO | 796 |  | 780 | 2.01%
Odprowadzenie wody zanieczyszczonej i ścieków | 35A414-050-0150-04 | IF 200 | A414-050-0150-04 | 5907533717625 | 84137021 | 1.5 |  | 1~230 | G 2" | B | BO | 995 |  | 975 | 2.01%
Technika cieplna | 35DK013-200-02 | Przyłącze kołnierzowe PK-200B | DK013-200-02 | 5907533705493 | 7307910090 |  |  |  |  | B | BA |  | 893 | 875 | 2.016%
Zaopatrzenie w wodę | 35DK013-200-02 | Przyłącze kołnierzowe PK-200B | DK013-200-02 | 5907533705493 | 7307910090 |  |  |  |  | B | BA |  | 893 | 875 | 2.016%
Odprowadzenie wody zanieczyszczonej i ścieków | 35DS025-080-01 | Stopa sprzęgająca SS 80 | DS025-080-01 | 5907533716949 | 8413910090 |  |  |  |  | B | BA | 496 |  | 486 | 2.016%
Odprowadzenie wody zanieczyszczonej i ścieków | 35A408-050-0120-04 | DP 150T | A408-050-0120-04 | 5907533717472 | 84137021 | 1.1 |  | 3~400 | G 2" | B | BO | 842 |  | 825 | 2.019%
Odprowadzenie wody zanieczyszczonej i ścieków | 35A411-050-0150-01 | IF 200T NPlus | A411-050-0150-01 | 5907533716574 | 84137021 | 1.5 |  | 3~400 | G 2" | C | BO | 842 |  | 825 | 2.019%
Dom i ogród | 35A414-050-0004-05 | IF 50 N | A414-050-0004-05 | 5907533717106 | 84137021 | 0.37 |  | 1~230 | G 1 1/2" | B | BD | 395 |  | 387 | 2.025%
Odprowadzenie wody zanieczyszczonej i ścieków | 35A414-050-0004-06 | IS 50T | A414-050-0004-06 | 5907533716635 | 84137021 | 0.37 |  | 3~400 | G 2" | B | BO | 641 |  | 628 | 2.028%
Odprowadzenie wody zanieczyszczonej i ścieków | 35DS025-065-01 | Stopa sprzęgająca SS 65 | DS025-065-01 | 5907533716932 | 8413910090 |  |  |  |  | B | BA | 443 |  | 434 | 2.032%
Odprowadzenie wody zanieczyszczonej i ścieków | 35A405-032-0055-03 | DP 75T NPlus WP | A405-032-0055-03 | 5907533715935 | 84137021 | 0.55 |  | 3~400 | G 1 1/4" | C | BO | 492 |  | 482 | 2.033%
Dom i ogród | 35A425-040-0055-02 | IF 55 S RP | A425-040-0055-02 | 5907533719490 | 84137021 | 0.55 |  | 1~230 | G 1 1/2" | B | BD | 541 |  | 530 | 2.033%
Dom i ogród | 35A425-040-0075-04 | IF 75T S | A425-040-0075-04 | 5907533719520 | 84137021 | 0.75 |  | 3~400 | G 1 1/2" | B | BD | 541 |  | 530 | 2.033%
Dom i ogród | 35A426-040-0075-05 | DP 75 S RP | A426-040-0075-05 | 5907533719612 | 84137021 | 0.75 |  | 1~230 | G 1 1/2" | B | BD | 541 |  | 530 | 2.033%
Odprowadzenie wody zanieczyszczonej i ścieków | 35A414-050-0005-03 | IF 75 | A414-050-0005-03 | 5907533717564 | 84137021 | 0.55 |  | 1~230 | G 2" | B | BO | 588 |  | 576 | 2.041%
Dom i ogród | 35A425-040-0075-03 | IF 75 S RP | A425-040-0075-03 | 5907533719513 | 84137021 | 0.75 |  | 1~230 | G 1 1/2" | B | BD | 588 |  | 576 | 2.041%
Technika cieplna | 35DK013-150-02 | Przyłącze kołnierzowe PK-150B | DK013-150-02 | 5907533705486 | 7307910090 |  |  |  |  | B | BA |  | 587 | 575 | 2.044%
Zaopatrzenie w wodę | 35DK013-150-02 | Przyłącze kołnierzowe PK-150B | DK013-150-02 | 5907533705486 | 7307910090 |  |  |  |  | B | BA |  | 587 | 575 | 2.044%
Dom i ogród | 35A426-040-0075-07 | DP 75T S RP | A426-040-0075-07 | 5907533719636 | 84137021 | 0.75 |  | 3~400 | G 1 1/2" | B | BD | 538 |  | 527 | 2.045%
Odprowadzenie wody zanieczyszczonej i ścieków | 35A405-032-0074-01 | DP 100T NPlus | A405-032-0074-01 | 5907533715898 | 84137021 | 0.74 |  | 3~400 | G 1 1/4" | C | BO | 537 |  | 526 | 2.048%
Odprowadzenie wody zanieczyszczonej i ścieków | 35A405-032-0037-01 | DP 50T NPlus | A405-032-0037-01 | 5907533715874 | 84137021 | 0.37 |  | 3~400 | G 1 1/4" | C | BO | 389 |  | 381 | 2.057%
Odprowadzenie wody zanieczyszczonej i ścieków | 35DZ016-080-01 | Zawór zwrotny z kulą gumową ZZG 80 | DZ016-080-01 | 5907533716994 | 8481309199 |  |  |  |  | B | BA | 389 |  | 381 | 2.057%
Technika cieplna | 35DK013-065-01 | Przyłącze kołnierzowe PK-65A | DK013-065-01 | 5907533705356 | 7307910090 |  |  |  |  | B | BA |  | 194 | 190 | 2.062%
Zaopatrzenie w wodę | 35DK013-065-01 | Przyłącze kołnierzowe PK-65A | DK013-065-01 | 5907533705356 | 7307910090 |  |  |  |  | B | BA |  | 194 | 190 | 2.062%
Odprowadzenie wody zanieczyszczonej i ścieków | 35DW023-005-01 | Wyłącznik pływakowy WP 5 | DW023-005-01 | 5907533716864 | 9026108900 |  |  |  |  | B | BA |  | 290 | 284 | 2.069%
Odprowadzenie wody zanieczyszczonej i ścieków | 35DW023-010-01 | Wyłącznik pływakowy WP 10 | DW023-010-01 | 5907533716871 | 9026108900 |  |  |  |  | B | BA |  | 337 | 330 | 2.077%
Technika cieplna | 35DP052-025-03 | Przyłącze gwintowane PG-1" czarne | DP052-025-03 | 5907533705288 | 7307199000 |  |  |  |  | A | BA |  | 48 | 47 | 2.083%
Technika cieplna | 35DP052-032-06 | Przyłącze gwintowane PG-1 1/4" brąz | DP052-032-06 | 5907533705318 | 7412200000 |  |  |  |  | A | BA |  | 238 | 233 | 2.101%
Odprowadzenie wody zanieczyszczonej i ścieków | 35DZ016-050-01 | Zawór zwrotny z kulą gumową ZZG 50 | DZ016-050-01 | 5907533716987 | 8481309199 |  |  |  |  | B | BA | 189 |  | 185 | 2.116%
Dom i ogród | 35A302-025-040-06 | Kropla 4-25 | A302-025-040-06 | 5907533717137 | 84137045 | 0.3 |  | 1~230 | G 1" | B | BD | 189 |  | 185 | 2.116%
Technika cieplna | 35DK013-040-02 | Przyłącze kołnierzowe PK-40B | DK013-040-02 | 5907533705424 | 7307910090 |  |  |  |  | B | BA |  | 141 | 138 | 2.128%
Zaopatrzenie w wodę | 35DK013-040-02 | Przyłącze kołnierzowe PK-40B | DK013-040-02 | 5907533705424 | 7307910090 |  |  |  |  | B | BA |  | 141 | 138 | 2.128%
Technika cieplna | 35DP052-020-03 | Przyłącze gwintowane PG-3/4" czarne | DP052-020-03 | 5907533705271 | 7307199000 |  |  |  |  | A | BA |  | 45 | 44 | 2.222%
Zaopatrzenie w wodę | 35A018-150-125-040-01 | 150WR40-2/125 | A018-150-125-040-01 | 5907533717281 | 84137075 | 37 |  | 3~400/690 | DN 150 | C | BZ | 13428 |  | 13114 | 2.338%
Zaopatrzenie w wodę | 35A018-150-125-010-01 | 150WR10/125 | A018-150-125-010-01 | 5907533717229 | 84137075 | 11 |  | 3~400/690 | DN 150 | C | BZ | 6285 |  | 6138 | 2.339%
Zaopatrzenie w wodę | 35A018-150-125-020-03 | 150WR20/125 | A018-150-125-020-03 | 5907533717250 | 84137075 | 22 |  | 3~400/690 | DN 150 | C | BZ | 10257 |  | 10017 | 2.34%
Zaopatrzenie w wodę | 35A018-150-125-040-02 | 150WR40/125 | A018-150-125-040-02 | 5907533717298 | 84137075 | 45 |  | 3~400/690 | DN 150 | C | BZ | 16999 |  | 16601 | 2.341%
Zaopatrzenie w wodę | 35A018-150-125-030-02 | 150WR30/125 | A018-150-125-030-02 | 5907533717274 | 84137075 | 37 |  | 3~400/690 | DN 150 | C | BZ | 12856 |  | 12555 | 2.341%
Zaopatrzenie w wodę | 35A018-150-125-020-02 | 150WR20-1/125 | A018-150-125-020-02 | 5907533717243 | 84137075 | 18.5 |  | 3~400/690 | DN 150 | C | BZ | 9171 |  | 8956 | 2.344%
Zaopatrzenie w wodę | 35A018-150-125-050-01 | 150WR50/125 | A018-150-125-050-01 | 5907533717304 | 84137075 | 55 |  | 3~400/690 | DN 150 | C | BZ | 20856 |  | 20367 | 2.345%
Zaopatrzenie w wodę | 35A018-050-15-050-01 | 50WR50/15 | A018-050-15-050-01 | 5907533712859 | 84137075 | 4 |  | 3~400 | DN 50 | C | BZ | 2726 |  | 2662 | 2.348%
Zaopatrzenie w wodę | 35A018-150-125-020-01 | 150WR20-2/125 | A018-150-125-020-01 | 5907533717236 | 84137075 | 15 |  | 3~400/690 | DN 150 | C | BZ | 7828 |  | 7644 | 2.351%
Zaopatrzenie w wodę | 35A047-050-15-020-01 | 50WRN20/15 | A047-050-15-020-01 | 5907533714938 | 84137075 | 2.2 |  | 3~400 | DN 50 | C | BZ | 2421 |  | 2364 | 2.354%
Zaopatrzenie w wodę | 35A018-150-125-030-01 | 150WR30-1/125 | A018-150-125-030-01 | 5907533717267 | 84137075 | 30 |  | 3~400/690 | DN 150 | C | BZ | 11000 |  | 10741 | 2.355%
Zaopatrzenie w wodę | 35A018-050-15-030-01 | 50WR30/15 | A018-050-15-030-01 | 5907533712835 | 84137075 | 3 |  | 3~400 | DN 50 | C | BZ | 2237 |  | 2184 | 2.369%
Zaopatrzenie w wodę | 35A018-050-15-100-01 | 50WR100/15 | A018-050-15-100-01 | 5907533712903 | 84137075 | 11 |  | 3~400 | DN 50 | C | BZ | 4766 |  | 4653 | 2.371%
Zaopatrzenie w wodę | 35A018-050-15-070-01 | 50WR70/15 | A018-050-15-070-01 | 5907533712873 | 84137075 | 5.5 |  | 3~400 | DN 50 | C | BZ | 3373 |  | 3293 | 2.372%
Zaopatrzenie w wodę | 35A047-050-15-140-01 | 50WRN140/15 | A047-050-15-140-01 | 5907533715034 | 84137075 | 11 |  | 3~400 | DN 50 | C | BZ | 6400 |  | 6248 | 2.375%
Zaopatrzenie w wodę | 35A047-050-15-120-01 | 50WRN120/15 | A047-050-15-120-01 | 5907533715027 | 84137075 | 11 |  | 3~400 | DN 50 | C | BZ | 6060 |  | 5916 | 2.376%
Zaopatrzenie w wodę | 35A018-050-15-020-01 | 50WR20/15 | A018-050-15-020-01 | 5907533712828 | 84137075 | 2.2 |  | 3~400 | DN 50 | C | BZ | 1935 |  | 1889 | 2.377%
Zaopatrzenie w wodę | 35A047-050-15-100-01 | 50WRN100/15 | A047-050-15-100-01 | 5907533715010 | 84137075 | 11 |  | 3~400 | DN 50 | C | BZ | 5714 |  | 5578 | 2.38%
Zaopatrzenie w wodę | 35A018-050-15-170-01 | 50WR170/15 | A018-050-15-170-01 | 5907533712934 | 84137075 | 15 |  | 3~400/690 | DN 50 | C | BZ | 6756 |  | 6595 | 2.383%
Zaopatrzenie w wodę | 35A018-050-15-140-01 | 50WR140/15 | A018-050-15-140-01 | 5907533712927 | 84137075 | 11 |  | 3~400 | DN 50 | C | BZ | 5284 |  | 5158 | 2.385%
Zaopatrzenie w wodę | 35A018-050-15-040-01 | 50WR40/15 | A018-050-15-040-01 | 5907533712842 | 84137075 | 4 |  | 3~400 | DN 50 | C | BZ | 2598 |  | 2536 | 2.386%
Zaopatrzenie w wodę | 35A018-050-15-120-01 | 50WR120/15 | A018-050-15-120-01 | 5907533712910 | 84137075 | 11 |  | 3~400 | DN 50 | C | BZ | 5023 |  | 4903 | 2.389%
Zaopatrzenie w wodę | 35A047-050-15-170-01 | 50WRN170/15 | A047-050-15-170-01 | 5907533715041 | 84137075 | 15 |  | 3~400/690 | DN 50 | C | BZ | 8158 |  | 7963 | 2.39%
Zaopatrzenie w wodę | 35A018-050-15-090-01 | 50WR90/15 | A018-050-15-090-01 | 5907533712897 | 84137075 | 7.5 |  | 3~400 | DN 50 | C | BZ | 4057 |  | 3960 | 2.391%
Zaopatrzenie w wodę | 35A047-050-15-090-01 | 50WRN90/15 | A047-050-15-090-01 | 5907533715003 | 84137075 | 5.5 |  | 3~400 | DN 50 | C | BZ | 4934 |  | 4816 | 2.392%
Zaopatrzenie w wodę | 35A047-050-15-030-01 | 50WRN30/15 | A047-050-15-030-01 | 5907533714945 | 84137075 | 3 |  | 3~400 | DN 50 | C | BZ | 2758 |  | 2692 | 2.393%
Zaopatrzenie w wodę | 35A047-050-15-050-01 | 50WRN50/15 | A047-050-15-050-01 | 5907533714969 | 84137075 | 4 |  | 3~400 | DN 50 | C | BZ | 3343 |  | 3263 | 2.393%
Zaopatrzenie w wodę | 35A047-050-15-040-01 | 50WRN40/15 | A047-050-15-040-01 | 5907533714952 | 84137075 | 4 |  | 3~400 | DN 50 | C | BZ | 3174 |  | 3098 | 2.394%
Zaopatrzenie w wodę | 35A047-050-15-080-01 | 50WRN80/15 | A047-050-15-080-01 | 5907533714990 | 84137075 | 5.5 |  | 3~400 | DN 50 | C | BZ | 4761 |  | 4647 | 2.394%
Zaopatrzenie w wodę | 35A018-050-15-080-01 | 50WR80/15 | A018-050-15-080-01 | 5907533712880 | 84137075 | 7.5 |  | 3~400 | DN 50 | C | BZ | 3925 |  | 3831 | 2.395%
Zaopatrzenie w wodę | 35A047-050-15-010-01 | 50WRN10/15 | A047-050-15-010-01 | 5907533714921 | 84137075 | 1.1 |  | 3~230/400 | DN 50 | C | BZ | 2044 |  | 1995 | 2.397%
Zaopatrzenie w wodę | 35A047-050-15-070-01 | 50WRN70/15 | A047-050-15-070-01 | 5907533714983 | 84137075 | 5.5 |  | 3~400 | DN 50 | C | BZ | 4120 |  | 4021 | 2.403%
Zaopatrzenie w wodę | 35A018-050-15-060-01 | 50WR60/15 | A018-050-15-060-01 | 5907533712866 | 84137075 | 5.5 |  | 3~400 | DN 50 | C | BZ | 3245 |  | 3167 | 2.404%
Zaopatrzenie w wodę | 35A047-050-15-060-01 | 50WRN60/15 | A047-050-15-060-01 | 5907533714976 | 84137075 | 5.5 |  | 3~400 | DN 50 | C | BZ | 3947 |  | 3852 | 2.407%
Zaopatrzenie w wodę | 35A018-050-15-010-01 | 50WR10/15 | A018-050-15-010-01 | 5907533712811 | 84137075 | 1.1 |  | 3~230/400 | DN 50 | C | BZ | 1536 |  | 1499 | 2.409%
Zaopatrzenie w wodę | 35A047-050-20-040-01 | 50WRN40/20 | A047-050-20-040-01 | 5907533715089 | 84137075 | 5.5 |  | 3~400 | DN 50 | C | BZ | 3971 |  | 3875 | 2.418%
Zaopatrzenie w wodę | 35A047-050-20-060-01 | 50WRN60/20 | A047-050-20-060-01 | 5907533715102 | 84137075 | 7.5 |  | 3~400 | DN 50 | C | BZ | 4790 |  | 4674 | 2.422%
Zaopatrzenie w wodę | 35A047-050-20-140-01 | 50WRN140/20 | A047-050-20-140-01 | 5907533715157 | 84137075 | 15 |  | 3~400/690 | DN 50 | C | BZ | 8210 |  | 8011 | 2.424%
Zaopatrzenie w wodę | 35A047-050-20-120-01 | 50WRN120/20 | A047-050-20-120-01 | 5907533715140 | 84137075 | 15 |  | 3~400/690 | DN 50 | C | BZ | 7868 |  | 7677 | 2.428%
Zaopatrzenie w wodę | 35A047-050-20-050-01 | 50WRN50/20 | A047-050-20-050-01 | 5907533715096 | 84137075 | 5.5 |  | 3~400 | DN 50 | C | BZ | 4145 |  | 4044 | 2.437%
Zaopatrzenie w wodę | 35A047-050-20-070-01 | 50WRN70/20 | A047-050-20-070-01 | 5907533715119 | 84137075 | 7.5 |  | 3~400 | DN 50 | C | BZ | 4965 |  | 4844 | 2.437%
Zaopatrzenie w wodę | 35A047-050-20-030-01 | 50WRN30/20 | A047-050-20-030-01 | 5907533715072 | 84137075 | 4 |  | 3~400 | DN 50 | C | BZ | 3363 |  | 3281 | 2.438%
Zaopatrzenie w wodę | 35A047-050-20-100-01 | 50WRN100/20 | A047-050-20-100-01 | 5907533715133 | 84137075 | 11 |  | 3~400 | DN 50 | C | BZ | 6518 |  | 6359 | 2.439%
Zaopatrzenie w wodę | 35A047-050-20-080-01 | 50WRN80/20 | A047-050-20-080-01 | 5907533715126 | 84137075 | 11 |  | 3~400 | DN 50 | C | BZ | 6172 |  | 6021 | 2.447%
Zaopatrzenie w wodę | 35A047-050-20-010-01 | 50WRN10/20 | A047-050-20-010-01 | 5907533715058 | 84137075 | 1.1 |  | 3~230/400 | DN 50 | C | BZ | 2079 |  | 2028 | 2.453%
Zaopatrzenie w wodę | 35A047-050-20-020-01 | 50WRN20/20 | A047-050-20-020-01 | 5907533715065 | 84137075 | 2.2 |  | 3~400 | DN 50 | C | BZ | 2436 |  | 2376 | 2.463%
Zaopatrzenie w wodę | 35A018-100-95-010-01 | 100WR10-1/95 | A018-100-95-010-01 | 5907533713818 | 84137075 | 5.5 |  | 3~400 | DN 100 | C | BZ | 3869 |  | 3772 | 2.507%
Zaopatrzenie w wodę | 35A018-100-95-020-02 | 100WR20/95 | A018-100-95-020-02 | 5907533713849 | 84137075 | 15 |  | 3~400/690 | DN 100 | C | BZ | 7882 |  | 7684 | 2.512%
Zaopatrzenie w wodę | 35A018-150-155-010-02 | 150WR10/155 | A018-150-155-010-02 | 5907533717328 | 84137075 | 15 |  | 3~400/690 | DN 150 | C | BZ | 7882 |  | 7684 | 2.512%
Zaopatrzenie w wodę | 35A018-100-95-060-01 | 100WR60/95 | A018-100-95-060-01 | 5907533713894 | 84137075 | 45 |  | 3~400/690 | DN 100 | C | BZ | 17116 |  | 16686 | 2.512%
Zaopatrzenie w wodę | 35A018-150-155-030-02 | 150WR30/155 | A018-150-155-030-02 | 5907533717366 | 84137075 | 45 |  | 3~400/690 | DN 150 | C | BZ | 17116 |  | 16686 | 2.512%
Zaopatrzenie w wodę | 35A018-100-95-070-01 | 100WR70/95 | A018-100-95-070-01 | 5907533713900 | 84137075 | 55 |  | 3~400/690 | DN 100 | C | BZ | 20539 |  | 20023 | 2.512%
Zaopatrzenie w wodę | 35A018-100-95-030-01 | 100WR30-2/95 | A018-100-95-030-01 | 5907533713856 | 84137075 | 18.5 |  | 3~400/690 | DN 100 | C | BZ | 9234 |  | 9002 | 2.512%
Zaopatrzenie w wodę | 35A018-100-95-020-01 | 100WR20-2/95 | A018-100-95-020-01 | 5907533713832 | 84137075 | 11 |  | 3~400 | DN 100 | C | BZ | 6328 |  | 6169 | 2.513%
Zaopatrzenie w wodę | 35A018-150-155-010-01 | 150WR10-1/155 | A018-150-155-010-01 | 5907533717311 | 84137075 | 11 |  | 3~400/690 | DN 150 | C | BZ | 6328 |  | 6169 | 2.513%
Zaopatrzenie w wodę | 35A018-100-95-030-02 | 100WR30/95 | A018-100-95-030-02 | 5907533713863 | 84137075 | 22 |  | 3~400/690 | DN 100 | C | BZ | 10328 |  | 10068 | 2.517%
Zaopatrzenie w wodę | 35A018-150-155-020-01 | 150WR20-2/155 | A018-150-155-020-01 | 5907533717335 | 84137075 | 22 |  | 3~400/690 | DN 150 | C | BZ | 10328 |  | 10068 | 2.517%
Zaopatrzenie w wodę | 35A018-100-95-080-01 | 100WR80-2/95 | A018-100-95-080-01 | 5907533713917 | 84137075 | 55 |  | 3~400/690 | DN 100 | C | BZ | 21000 |  | 20471 | 2.519%
Zaopatrzenie w wodę | 35A018-150-155-040-01 | 150WR40-1/155 | A018-150-155-040-01 | 5907533717373 | 84137075 | 55 |  | 3~400/690 | DN 150 | C | BZ | 21000 |  | 20471 | 2.519%
Zaopatrzenie w wodę | 35A018-100-95-050-01 | 100WR50/95 | A018-100-95-050-01 | 5907533713887 | 84137075 | 37 |  | 3~400/690 | DN 100 | C | BZ | 13521 |  | 13180 | 2.522%
Zaopatrzenie w wodę | 35A018-150-155-030-01 | 150WR30-2/155 | A018-150-155-030-01 | 5907533717359 | 84137075 | 37 |  | 3~400/690 | DN 150 | C | BZ | 13521 |  | 13180 | 2.522%
Zaopatrzenie w wodę | 35A018-100-95-010-02 | 100WR10/95 | A018-100-95-010-02 | 5907533713825 | 84137075 | 7.5 |  | 3~400 | DN 100 | C | BZ | 4833 |  | 4711 | 2.524%
Zaopatrzenie w wodę | 35A018-100-95-040-01 | 100WR40/95 | A018-100-95-040-01 | 5907533713870 | 84137075 | 30 |  | 3~400/690 | DN 100 | C | BZ | 11076 |  | 10796 | 2.528%
Zaopatrzenie w wodę | 35A018-150-155-020-02 | 150WR20/155 | A018-150-155-020-02 | 5907533717342 | 84137075 | 30 |  | 3~400/690 | DN 150 | C | BZ | 11076 |  | 10796 | 2.528%
Zaopatrzenie w wodę | 35A018-050-20-010-01 | 50WR10/20 | A018-050-20-010-01 | 5907533712941 | 84137075 | 1.1 |  | 3~230/400 | DN 50 | C | BZ | 1549 |  | 1509 | 2.582%
Zaopatrzenie w wodę | 35A018-050-20-040-01 | 50WR40/20 | A018-050-20-040-01 | 5907533712972 | 84137075 | 5.5 |  | 3~400 | DN 50 | C | BZ | 3252 |  | 3167 | 2.614%
Zaopatrzenie w wodę | 35A018-050-20-070-01 | 50WR70/20 | A018-050-20-070-01 | 5907533713009 | 84137075 | 7.5 |  | 3~400 | DN 50 | C | BZ | 4093 |  | 3986 | 2.614%
Zaopatrzenie w wodę | 35A018-050-20-050-01 | 50WR50/20 | A018-050-20-050-01 | 5907533712989 | 84137075 | 5.5 |  | 3~400 | DN 50 | C | BZ | 3403 |  | 3314 | 2.615%
Zaopatrzenie w wodę | 35A018-065-040-02 | 65WR40-2/32 | A018-065-040-02 | 5907533713122 | 84137075 | 7.5 |  | 3~400 | DN 65 | C | BZ | 5031 |  | 4899 | 2.624%
Zaopatrzenie w wodę | 35A018-065-040-03 | 65WR40/32 | A018-065-040-03 | 5907533713139 | 84137075 | 7.5 |  | 3~400 | DN 65 | C | BZ | 5031 |  | 4899 | 2.624%
Zaopatrzenie w wodę | 35A018-065-050-03 | 65WR50-2/32 | A018-065-050-03 | 5907533713146 | 84137075 | 11 |  | 3~400 | DN 65 | C | BZ | 6326 |  | 6160 | 2.624%
Zaopatrzenie w wodę | 35A018-065-050-04 | 65WR50/32 | A018-065-050-04 | 5907533713153 | 84137075 | 11 |  | 3~400 | DN 65 | C | BZ | 6326 |  | 6160 | 2.624%
Zaopatrzenie w wodę | 35A018-050-20-120-01 | 50WR120/20 | A018-050-20-120-01 | 5907533713030 | 84137075 | 15 |  | 3~400/690 | DN 50 | C | BZ | 6512 |  | 6341 | 2.626%
Zaopatrzenie w wodę | 35A018-050-20-100-01 | 50WR100/20 | A018-050-20-100-01 | 5907533713023 | 84137075 | 11 |  | 3~400 | DN 50 | C | BZ | 5331 |  | 5191 | 2.626%
Zaopatrzenie w wodę | 35A018-065-090-01 | 65WR90-2/32 | A018-065-090-01 | 5907533713221 | 84137075 | 18.5 |  | 3~400/690 | DN 65 | C | BZ | 9308 |  | 9063 | 2.632%
Zaopatrzenie w wodę | 35A018-065-090-02 | 65WR90/32 | A018-065-090-02 | 5907533713238 | 84137075 | 18.5 |  | 3~400/690 | DN 65 | C | BZ | 9308 |  | 9063 | 2.632%
Zaopatrzenie w wodę | 35A018-050-20-170-01 | 50WR170/20 | A018-050-20-170-01 | 5907533713054 | 84137075 | 18.5 |  | 3~400/690 | DN 50 | C | BZ | 8128 |  | 7914 | 2.633%
Zaopatrzenie w wodę | 35A018-065-110-02 | 65WR110/32 | A018-065-110-02 | 5907533713276 | 84137075 | 22 |  | 3~400/690 | DN 65 | C | BZ | 10821 |  | 10536 | 2.634%
Zaopatrzenie w wodę | 35A018-065-070-02 | 65WR70/32 | A018-065-070-02 | 5907533713191 | 84137075 | 15 |  | 3~400/690 | DN 65 | C | BZ | 7857 |  | 7650 | 2.635%
Zaopatrzenie w wodę | 35A018-065-020-03 | 65WR20/32 | A018-065-020-03 | 5907533713092 | 84137075 | 4 |  | 3~400 | DN 65 | C | BZ | 3225 |  | 3140 | 2.636%
Zaopatrzenie w wodę | 35A018-065-060-01 | 65WR60-2/32 | A018-065-060-01 | 5907533713160 | 84137075 | 11 |  | 3~400 | DN 65 | C | BZ | 6675 |  | 6499 | 2.637%
Zaopatrzenie w wodę | 35A018-065-060-02 | 65WR60/32 | A018-065-060-02 | 5907533713177 | 84137075 | 11 |  | 3~400 | DN 65 | C | BZ | 6675 |  | 6499 | 2.637%
Zaopatrzenie w wodę | 35A018-065-030-02 | 65WR30-2/32 | A018-065-030-02 | 5907533713108 | 84137075 | 5.5 |  | 3~400 | DN 65 | C | BZ | 4056 |  | 3949 | 2.638%
Zaopatrzenie w wodę | 35A018-065-030-03 | 65WR30/32 | A018-065-030-03 | 5907533713115 | 84137075 | 5.5 |  | 3~400 | DN 65 | C | BZ | 4056 |  | 3949 | 2.638%
Zaopatrzenie w wodę | 35A018-050-20-060-01 | 50WR60/20 | A018-050-20-060-01 | 5907533712996 | 84137075 | 7.5 |  | 3~400 | DN 50 | C | BZ | 3939 |  | 3835 | 2.64%
Zaopatrzenie w wodę | 35A018-050-20-140-01 | 50WR140/20 | A018-050-20-140-01 | 5907533713047 | 84137075 | 15 |  | 3~400/690 | DN 50 | C | BZ | 6817 |  | 6637 | 2.64%
Zaopatrzenie w wodę | 35A018-065-100-01 | 65WR100-2/32 | A018-065-100-01 | 5907533713245 | 84137075 | 18 |  | 3~400/690 | DN 65 | C | BZ | 9653 |  | 9398 | 2.642%
Zaopatrzenie w wodę | 35A018-065-010-01 | 65WR10-1/32 | A018-065-010-01 | 5907533713061 | 84137075 | 1.5 |  | 3~230/400 | DN 65 | C | BZ | 2231 |  | 2172 | 2.645%
Zaopatrzenie w wodę | 35A018-050-20-080-01 | 50WR80/20 | A018-050-20-080-01 | 5907533713016 | 84137075 | 11 |  | 3~400 | DN 50 | C | BZ | 5026 |  | 4893 | 2.646%
Zaopatrzenie w wodę | 35A018-080-020-01 | 80WR20-2/45 | A018-080-020-01 | 5907533713368 | 84137075 | 5.5 |  | 3~400 | DN 80 | C | BZ | 3998 |  | 3892 | 2.651%
Zaopatrzenie w wodę | 35A018-065-020-02 | 65WR20-2/32 | A018-065-020-02 | 5907533713085 | 84137075 | 3 |  | 3~400 | DN 65 | C | BZ | 2753 |  | 2680 | 2.652%
Zaopatrzenie w wodę | 35A018-050-20-030-01 | 50WR30/20 | A018-050-20-030-01 | 5907533712965 | 84137075 | 4 |  | 3~400 | DN 50 | C | BZ | 2751 |  | 2678 | 2.654%
Zaopatrzenie w wodę | 35A018-050-20-020-01 | 50WR20/20 | A018-050-20-020-01 | 5907533712958 | 84137075 | 2.2 |  | 3~400 | DN 50 | C | BZ | 1953 |  | 1901 | 2.663%
Zaopatrzenie w wodę | 35A018-065-010-02 | 65WR10/32 | A018-065-010-02 | 5907533713078 | 84137075 | 2.2 |  | 3~400 | DN 65 | C | BZ | 2384 |  | 2320 | 2.685%
Zaopatrzenie w wodę | 35A018-080-080-02 | 80WR80/45 | A018-080-080-02 | 5907533713498 | 84137075 | 30 |  | 3~400/690 | DN 80 | C | BZ | 12062 |  | 11738 | 2.686%
Zaopatrzenie w wodę | 35A018-080-010-02 | 80WR10/45 | A018-080-010-02 | 5907533713351 | 84137075 | 4 |  | 3~400 | DN 80 | C | BZ | 3163 |  | 3078 | 2.687%
Zaopatrzenie w wodę | 35A018-080-120-01 | 80WR120/45 | A018-080-120-01 | 5907533713573 | 84137075 | 45 |  | 3~400/690 | DN 80 | C | BZ | 18482 |  | 17985 | 2.689%
Zaopatrzenie w wodę | 35A018-080-110-01 | 80WR110-2/45 | A018-080-110-01 | 5907533713542 | 84137075 | 45 |  | 3~400/690 | DN 80 | C | BZ | 18067 |  | 17581 | 2.69%
Zaopatrzenie w wodę | 35A018-080-030-01 | 80WR30-2/45 | A018-080-030-01 | 5907533713382 | 84137075 | 11 |  | 3~400 | DN 80 | C | BZ | 6391 |  | 6219 | 2.691%
Zaopatrzenie w wodę | 35A018-080-030-02 | 80WR30/45 | A018-080-030-02 | 5907533713399 | 84137075 | 11 |  | 3~400 | DN 80 | C | BZ | 6391 |  | 6219 | 2.691%
Zaopatrzenie w wodę | 35A018-080-020-02 | 80WR20/45 | A018-080-020-02 | 5907533713375 | 84137075 | 7.5 |  | 3~400 | DN 80 | C | BZ | 5053 |  | 4917 | 2.691%
Zaopatrzenie w wodę | 35A018-080-010-01 | 80WR10-1/45 | A018-080-010-01 | 5907533713344 | 84137075 | 3 |  | 3~400 | DN 80 | C | BZ | 2636 |  | 2565 | 2.693%
Zaopatrzenie w wodę | 35A018-080-090-02 | 80WR90/45 | A018-080-090-02 | 5907533713511 | 84137075 | 37 |  | 3~400/690 | DN 80 | C | BZ | 13549 |  | 13184 | 2.694%
Zaopatrzenie w wodę | 35A018-080-040-01 | 80WR40-2/45 | A018-080-040-01 | 5907533713405 | 84137075 | 15 |  | 3~400/690 | DN 80 | C | BZ | 7936 |  | 7722 | 2.697%
Zaopatrzenie w wodę | 35A018-080-040-02 | 80WR40/45 | A018-080-040-02 | 5907533713412 | 84137075 | 15 |  | 3~400/690 | DN 80 | C | BZ | 7936 |  | 7722 | 2.697%
Zaopatrzenie w wodę | 35A018-080-050-02 | 80WR50/45 | A018-080-050-02 | 5907533713436 | 84137075 | 18.5 |  | 3~400/690 | DN 80 | C | BZ | 9442 |  | 9187 | 2.701%
Zaopatrzenie w wodę | 35A018-100-020-03 | 100WR20-1/64 | A018-100-020-03 | 5907533713627 | 84137075 | 11 |  | 3~400 | DN 100 | C | BZ | 5739 |  | 5576 | 2.84%
Zaopatrzenie w wodę | 35A018-100-020-04 | 100WR20/64 | A018-100-020-04 | 5907533713634 | 84137075 | 11 |  | 3~400 | DN 100 | C | BZ | 5739 |  | 5576 | 2.84%
Zaopatrzenie w wodę | 35A018-100-060-02 | 100WR60-2/64 | A018-100-060-02 | 5907533713733 | 84137075 | 30 |  | 3~400/690 | DN 100 | C | BZ | 11299 |  | 10978 | 2.841%
Zaopatrzenie w wodę | 35A018-100-060-04 | 100WR60/64 | A018-100-060-04 | 5907533713757 | 84137075 | 37 |  | 3~400/690 | DN 100 | C | BZ | 13312 |  | 12933 | 2.847%
Zaopatrzenie w wodę | 35A018-100-030-05 | 100WR30/64 | A018-100-030-05 | 5907533713665 | 84137075 | 18.5 |  | 3~400/690 | DN 100 | C | BZ | 8775 |  | 8525 | 2.849%
Zaopatrzenie w wodę | 35A018-100-010-03 | 100WR10/64 | A018-100-010-03 | 5907533713603 | 84137075 | 5.5 |  | 3~400 | DN 100 | C | BZ | 4070 |  | 3954 | 2.85%
Zaopatrzenie w wodę | 35A018-100-040-02 | 100WR40-2/64 | A018-100-040-02 | 5907533713672 | 84137075 | 18.5 |  | 3~400/690 | DN 100 | C | BZ | 9191 |  | 8929 | 2.851%
Zaopatrzenie w wodę | 35A018-100-040-04 | 100WR40/64 | A018-100-040-04 | 5907533713696 | 84137075 | 22 |  | 3~400/690 | DN 100 | C | BZ | 10204 |  | 9913 | 2.852%
Technika cieplna | 35A078-025-040-01 | 25PWe40C MEGA1+ | A078-025-040-01 | 5907533702966 | 84137030 |  | 180 | 1~230 | G 1" | C | BT | 1122 |  | 1090 | 2.852%
Technika cieplna | 35A069-032-100-05 | 32POe100C MEGA1+ | A069-032-100-05 | 5907533717892 | 84137030 |  | 180 | 1~230 | G 1 1/4 " | B | BT | 1192 |  | 1158 | 2.852%
Zaopatrzenie w wodę | 35A018-100-010-02 | 100WR10-1/64 | A018-100-010-02 | 5907533713597 | 84137075 | 4.0 |  | 3~400 | DN 100 | C | BZ | 3120 |  | 3031 | 2.853%
Technika cieplna | 35A078-025-060-01 | 25PWe60C MEGA1+ | A078-025-060-01 | 5907533702973 | 84137030 |  | 180 | 1~230 | G 1" | C | BT | 1332 |  | 1294 | 2.853%
Zaopatrzenie w wodę | 35A018-100-030-02 | 100WR30-2/64 | A018-100-030-02 | 5907533713641 | 84137075 | 15 |  | 3~400/690 | DN 100 | C | BZ | 7636 |  | 7418 | 2.855%
Zaopatrzenie w wodę | 35A018-100-030-03 | 100WR30-1/64 | A018-100-030-03 | 5907533713658 | 84137075 | 15 |  | 3~400/690 | DN 100 | C | BZ | 7636 |  | 7418 | 2.855%
Zaopatrzenie w wodę | 35A018-100-020-02 | 100WR20-2/64 | A018-100-020-02 | 5907533713610 | 84137075 | 7.5 |  | 3~400 | DN 100 | C | BZ | 4933 |  | 4792 | 2.858%
Technika cieplna | 35A069-025-120-03 | 25POe120C MEGA1+ | A069-025-120-03 | 5907533717854 | 84137030 |  | 180 | 1~230 | G 1" | B | BT | 1222 |  | 1187 | 2.864%
Technika cieplna | 35A069-040-040-03 | 40POe40A/B MEGA1+ | A069-040-040-03 | 5907533717960 | 84137030 |  | 220 | 1~230 | DN 40 | B | BT | 1222 |  | 1187 | 2.864%
Technika cieplna | 35A069-032-120-03 | 32POe120C MEGA1+ | A069-032-120-03 | 5907533717908 | 84137030 |  | 180 | 1~230 | G 1 1/4 " | B | BT | 1290 |  | 1253 | 2.868%
Technika cieplna | 35A069-032-060-06 | 32POe60A/B MEGA1+ | A069-032-060-06 | 5907533717922 | 84137030 |  | 220 | 1~230 | DN 32 | B | BT | 1148 |  | 1115 | 2.875%
Technika cieplna | 35A069-050-120-03 | 50POe120A/B MEGA1+ | A069-050-120-03 | 5907533701280 | 84137030 |  | 280 | 1~230 | DN 50 | B | BT | 2604 |  | 2529 | 2.88%
Technika cieplna | 35A069-032-100-06 | 32POe100A/B MEGA1+ | A069-032-100-06 | 5907533717946 | 84137030 |  | 220 | 1~230 | DN 32 | B | BT | 1388 |  | 1348 | 2.882%
Technika cieplna | 35A078-032-100-02 | 32PWe100A/B MEGA1+ | A078-032-100-02 | 5907533703093 | 84137030 |  | 220 | 1~230 | DN 32 | C | BT | 2151 |  | 2089 | 2.882%
Technika cieplna | 35A079-032-150-01 | PTe 32-150 M DP | A079-032-150-01 | 5907533703741 | 84137051 | 0.37 |  | 1~230 | DN 32 | C | BC | 3469 |  | 3369 | 2.883%
Technika cieplna | 35A078-040-060-01 | 40PWe60A/B MEGA1+ | A078-040-060-01 | 5907533703123 | 84137030 |  | 220 | 1~230 | DN 40 | C | BT | 2081 |  | 2021 | 2.883%
Technika cieplna | 35A079-032-180-04 | PTe 32-180 | A079-032-180-04 | 5907533704830 | 84137051 | 0.55 |  | 3~400 | DN 32 | C | BC | 2948 |  | 2863 | 2.883%
Technika cieplna | 35A079-040-120-04 | PTe 40-120 | A079-040-120-04 | 5907533704861 | 84137051 | 0.37 |  | 3~400 | DN 40 | C | BC | 2948 |  | 2863 | 2.883%
Technika cieplna | 35A069-065-040-03 | 65POe40A/B MEGA1+ | A069-065-040-03 | 5907533701310 | 84137030 |  | 340 | 1~230 | DN 65 | B | BT | 2254 |  | 2189 | 2.884%
Technika cieplna | 35A070-032-080-05 | 32POPe80C MEGA1+ | A070-032-080-05 | 5907533702003 | 84137030 |  | 180 | 1~230 | G 1 1/4 " | C | BT | 2011 |  | 1953 | 2.884%
Technika cieplna | 35A079-050-060-01 | PTe 50-60 M DP | A079-050-060-01 | 5907533703833 | 84137051 | 0.37 |  | 1~230 | DN 50 | C | BC | 3571 |  | 3468 | 2.884%
Technika cieplna | 35A069-040-080-03 | 40POe80A/B MEGA1+ | A069-040-080-03 | 5907533717984 | 84137030 |  | 220 | 1~230 | DN 40 | B | BT | 1629 |  | 1582 | 2.885%
Technika cieplna | 35A079-040-180-02 | PTe 40-180 DP | A079-040-180-02 | 5907533704144 | 84137051 | 0.75 |  | 3~400 | DN 40 | C | BC | 4332 |  | 4207 | 2.886%
Technika cieplna | 35A079-032-180-01 | PTe 32-180 M DP | A079-032-180-01 | 5907533703758 | 84137051 | 0.55 |  | 1~230 | DN 32 | C | BC | 3670 |  | 3564 | 2.888%
Technika cieplna | 35A069-040-180-03 | 40POe180A/B MEGA1+ | A069-040-180-03 | 5907533701242 | 84137030 |  | 250 | 1~230 | DN 40 | B | BT | 2802 |  | 2721 | 2.891%
Technika cieplna | 35A069-065-080-03 | 65POe80A/B MEGA1+ | A069-065-080-03 | 5907533701334 | 84137030 |  | 340 | 1~230 | DN 65 | B | BT | 2802 |  | 2721 | 2.891%
Technika cieplna | 35A070-032-120-03 | 32POPe120A/B MEGA1+ | A070-032-120-03 | 5907533702065 | 84137030 |  | 220 | 1~230 | DN 32 | C | BT | 3044 |  | 2956 | 2.891%
Technika cieplna | 35A078-065-040-01 | 65PWe40A/B MEGA1+ | A078-065-040-01 | 5907533703246 | 84137030 |  | 340 | 1~230 | DN 65 | C | BT | 3493 |  | 3392 | 2.891%
Technika cieplna | 35A070-040-120-03 | 40POPe120A/B MEGA1+ | A070-040-120-03 | 5907533702119 | 84137030 |  | 250 | 1~230 | DN 40 | C | BT | 3804 |  | 3694 | 2.892%
Technika cieplna | 35A079-032-200-01 | PTe 32-200 M DP | A079-032-200-01 | 5907533703765 | 84137051 | 0.75 |  | 1~230 | DN 32 | C | BC | 3804 |  | 3694 | 2.892%
Technika cieplna | 35A079-050-060-04 | PTe 50-60 | A079-050-060-04 | 5907533704915 | 84137051 | 0.37 |  | 3~400 | DN 50 | C | BC | 2869 |  | 2786 | 2.893%
Technika cieplna | 35A069-100-100-05 | 100POe100B MEGA1+ | A069-100-100-05 | 5907533701525 | 84137030 |  | 450 | 1~230 | DN 100 | B | BT | 4286 |  | 4162 | 2.893%
Technika cieplna | 35A079-050-080-01 | PTe 50-80 M DP | A079-050-080-01 | 5907533703840 | 84137051 | 0.37 |  | 1~230 | DN 50 | C | BC | 3767 |  | 3658 | 2.894%
Technika cieplna | 35A069-100-120-04 | 100POe120A MEGA1+ | A069-100-120-04 | 5907533701532 | 84137030 |  | 450 | 1~230 | DN 100 | B | BT | 4630 |  | 4496 | 2.894%
Technika cieplna | 35A069-080-100-05 | 80POe100B MEGA1+ | A069-080-100-05 | 5907533701426 | 84137030 |  | 360 | 1~230 | DN 80 | B | BT | 3662 |  | 3556 | 2.895%
Technika cieplna | 35A079-032-080-03 | PTe 32-80 M | A079-032-080-03 | 5907533704465 | 84137051 | 0.25 |  | 1~230 | DN 32 | C | BC | 2038 |  | 1979 | 2.895%
Technika cieplna | 35A079-040-150-04 | PTe 40-150 | A079-040-150-04 | 5907533704878 | 84137051 | 0.55 |  | 3~400 | DN 40 | C | BC | 3143 |  | 3052 | 2.895%
Technika cieplna | 35A079-040-150-01 | PTe 40-150 M DP | A079-040-150-01 | 5907533703796 | 84137051 | 0.55 |  | 1~230 | DN 40 | C | BC | 3866 |  | 3754 | 2.897%
Technika cieplna | 35A079-032-180-02 | PTe 32-180 DP | A079-032-180-02 | 5907533704090 | 84137051 | 0.55 |  | 3~400 | DN 32 | C | BC | 3935 |  | 3821 | 2.897%
Technika cieplna | 35A079-040-120-02 | PTe 40-120 DP | A079-040-120-02 | 5907533704120 | 84137051 | 0.37 |  | 3~400 | DN 40 | C | BC | 3935 |  | 3821 | 2.897%
Technika cieplna | 35A079-040-240-01 | PTe 40-240 M DP | A079-040-240-01 | 5907533703826 | 84137051 | 1.5 |  | 1~230 | DN 40 | C | BC | 4556 |  | 4424 | 2.897%
Technika cieplna | 35A069-100-080-05 | 100POe80B MEGA1+ | A069-100-080-05 | 5907533701501 | 84137030 |  | 450 | 1~230 | DN 100 | B | BT | 3934 |  | 3820 | 2.898%
Technika cieplna | 35A070-050-080-03 | 50POPe80A/B MEGA1+ | A070-050-080-03 | 5907533702164 | 84137030 |  | 240 | 1~230 | DN 50 | C | BT | 4313 |  | 4188 | 2.898%
Technika cieplna | 35A070-080-080-04 | 80POPe80A MEGA1+ | A070-080-080-04 | 5907533702317 | 84137030 |  | 360 | 1~230 | DN 80 | C | BT | 6038 |  | 5863 | 2.898%
Technika cieplna | 35A078-032-040-01 | 32PWe40C MEGA1+ | A078-032-040-01 | 5907533703017 | 84137030 |  | 180 | 1~230 | G 1 1/4 " | C | BT | 1380 |  | 1340 | 2.899%
Technika cieplna | 35A079-032-150-03 | PTe 32-150 M | A079-032-150-03 | 5907533704489 | 84137051 | 0.37 |  | 1~230 | DN 32 | C | BC | 2484 |  | 2412 | 2.899%
Technika cieplna | 35A078-050-120-01 | 50PWe120A/B MEGA1+ | A078-050-120-01 | 5907533703215 | 84137030 |  | 280 | 1~230 | DN 50 | C | BT | 4036 |  | 3919 | 2.899%
Technika cieplna | 35A069-050-150-03 | 50POe150A/B MEGA1+ | A069-050-150-03 | 5907533701297 | 84137030 |  | 280 | 1~230 | DN 50 | B | BT | 3001 |  | 2914 | 2.899%
Technika cieplna | 35A069-050-180-03 | 50POe180A/B MEGA1+ | A069-050-180-03 | 5907533701303 | 84137030 |  | 280 | 1~230 | DN 50 | B | BT | 3518 |  | 3416 | 2.899%
Technika cieplna | 35A070-032-100-05 | 32POPe100C MEGA1+ | A070-032-100-05 | 5907533702010 | 84137030 |  | 180 | 1~230 | G 1 1/4 " | C | BT | 2207 |  | 2143 | 2.9%
Technika cieplna | 35A079-050-060-03 | PTe 50-60 M | A079-050-060-03 | 5907533704571 | 84137051 | 0.37 |  | 1~230 | DN 40 | C | BC | 2586 |  | 2511 | 2.9%
Technika cieplna | 35A069-025-040-03 | 25POe40C MEGA1+ | A069-025-040-03 | 5907533717816 | 84137030 |  | 180 | 1~230 | G 1" | B | BT | 724 |  | 703 | 2.901%
Technika cieplna | 35A079-080-040-05 | PTe 80-40 M PN6 | A079-080-040-05 | 5907533704687 | 84137051 | 0.25 |  | 1~230 | DN 80 | C | BC | 2964 |  | 2878 | 2.901%
Technika cieplna | 35A079-080-040-06 | PTe 80-40 M PN10 | A079-080-040-06 | 5907533704694 | 84137051 | 0.25 |  | 1~230 | DN 80 | C | BC | 2964 |  | 2878 | 2.901%
Technika cieplna | 35A079-040-200-01 | PTe 40-200 M DP | A079-040-200-01 | 5907533703819 | 84137051 | 1.1 |  | 1~230 | DN 40 | C | BC | 4238 |  | 4115 | 2.902%
Technika cieplna | 35A079-050-200-02 | PTe 50-200 DP | A079-050-200-02 | 5907533704229 | 84137051 | 1.5 |  | 3~400 | DN 50 | C | BC | 4927 |  | 4784 | 2.902%
Technika cieplna | 35A079-065-150-02 | PTe 65-150 DP | A079-065-150-02 | 5907533704274 | 84137051 | 1.1 |  | 3~400 | DN 65 | C | BC | 4927 |  | 4784 | 2.902%
Technika cieplna | 35A079-032-120-01 | PTe 32-120 M DP | A079-032-120-01 | 5907533703734 | 84137051 | 0.25 |  | 1~230 | DN 32 | C | BC | 3273 |  | 3178 | 2.903%
Technika cieplna | 35A070-040-040-03 | 40POPe40A/B MEGA1+ | A070-040-040-03 | 5907533702072 | 84137030 |  | 220 | 1~230 | DN 40 | C | BT | 2308 |  | 2241 | 2.903%
Technika cieplna | 35A079-080-180-03 | PTe 80-180 PN6 | A079-080-180-03 | 5907533705103 | 84137051 | 2.2 |  | 3~400 | DN 80 | C | BC | 4719 |  | 4582 | 2.903%
Technika cieplna | 35A079-080-180-04 | PTe 80-180 PN10 | A079-080-180-04 | 5907533705110 | 84137051 | 2.2 |  | 3~400 | DN 80 | C | BC | 4719 |  | 4582 | 2.903%
Technika cieplna | 35A079-100-150-07 | PTe 100-150 PN6 | A079-100-150-07 | 5907533705165 | 84137051 | 1.5 |  | 3~400 | DN 100 | C | BC | 4719 |  | 4582 | 2.903%
Technika cieplna | 35A079-100-150-08 | PTe 100-150 PN10 | A079-100-150-08 | 5907533705172 | 84137051 | 1.5 |  | 3~400 | DN 100 | C | BC | 4719 |  | 4582 | 2.903%
Technika cieplna | 35A078-050-150-01 | 50PWe150A/B MEGA1+ | A078-050-150-01 | 5907533703222 | 84137030 |  | 280 | 1~230 | DN 50 | C | BT | 4650 |  | 4515 | 2.903%
Technika cieplna | 35A079-032-080-04 | PTe 32-80 | A079-032-080-04 | 5907533704809 | 84137051 | 0.25 |  | 3~400 | DN 32 | C | BC | 2342 |  | 2274 | 2.904%
Technika cieplna | 35A078-025-120-01 | 25PWe120C MEGA1+ | A078-025-120-01 | 5907533703000 | 84137030 |  | 180 | 1~230 | G 1" | C | BT | 1894 |  | 1839 | 2.904%
Technika cieplna | 35A078-040-040-01 | 40PWe40A/B MEGA1+ | A078-040-040-01 | 5907533703116 | 84137030 |  | 220 | 1~230 | DN 40 | C | BT | 1894 |  | 1839 | 2.904%
Technika cieplna | 35A079-050-150-03 | PTe 50-150 M | A079-050-150-03 | 5907533704601 | 84137051 | 0.75 |  | 1~230 | DN 50 | C | BC | 3237 |  | 3143 | 2.904%
Technika cieplna | 35A078-065-100-01 | 65PWe100A/B MEGA1+ | A078-065-100-01 | 5907533703277 | 84137030 |  | 340 | 1~230 | DN 65 | C | BT | 4580 |  | 4447 | 2.904%
Technika cieplna | 35A069-040-060-03 | 40POe60A/B MEGA1+ | A069-040-060-03 | 5907533717977 | 84137030 |  | 220 | 1~230 | DN 40 | B | BT | 1343 |  | 1304 | 2.904%
Technika cieplna | 35A069-065-120-03 | 65POe120A/B MEGA1+ | A069-065-120-03 | 5907533701358 | 84137030 |  | 340 | 1~230 | DN 65 | B | BT | 3168 |  | 3076 | 2.904%
Technika cieplna | 35A079-080-120-05 | PTe 80-120 M PN6 | A079-080-120-05 | 5907533704700 | 84137051 | 1.1 |  | 1~230 | DN 80 | C | BC | 3960 |  | 3845 | 2.904%
Technika cieplna | 35A079-080-120-06 | PTe 80-120 M PN10 | A079-080-120-06 | 5907533704717 | 84137051 | 1.1 |  | 1~230 | DN 80 | C | BC | 3960 |  | 3845 | 2.904%
Technika cieplna | 35A079-065-080-01 | PTe 65-80 M DP | A079-065-080-01 | 5907533703901 | 84137051 | 0.55 |  | 1~230 | DN 65 | C | BC | 4201 |  | 4079 | 2.904%
Technika cieplna | 35A079-080-150-05 | PTe 80-150 M PN6 | A079-080-150-05 | 5907533704724 | 84137051 | 1.5 |  | 1~230 | DN 80 | C | BC | 4235 |  | 4112 | 2.904%
Technika cieplna | 35A079-080-150-06 | PTe 80-150 M PN10 | A079-080-150-06 | 5907533704731 | 84137051 | 1.5 |  | 1~230 | DN 80 | C | BC | 4235 |  | 4112 | 2.904%
Technika cieplna | 35A079-065-180-01 | PTe 65-180 M DP | A079-065-180-01 | 5907533703932 | 84137051 | 1.5 |  | 1~230 | DN 65 | C | BC | 4958 |  | 4814 | 2.904%
Technika cieplna | 35A070-050-120-03 | 50POPe120A/B MEGA1+ | A070-050-120-03 | 5907533702188 | 84137030 |  | 280 | 1~230 | DN 50 | C | BT | 4820 |  | 4680 | 2.905%
Technika cieplna | 35A070-040-150-03 | 40POPe150A/B MEGA1+ | A070-040-150-03 | 5907533702126 | 84137030 |  | 250 | 1~230 | DN 40 | C | BT | 4510 |  | 4379 | 2.905%
Technika cieplna | 35A079-032-200-04 | PTe 32-200 | A079-032-200-04 | 5907533704847 | 84137051 | 0.75 |  | 3~400 | DN 32 | C | BC | 3064 |  | 2975 | 2.905%
Technika cieplna | 35A079-050-080-04 | PTe 50-80 | A079-050-080-04 | 5907533704922 | 84137051 | 0.37 |  | 3~400 | DN 50 | C | BC | 3064 |  | 2975 | 2.905%
Technika cieplna | 35A079-100-180-01 | PTe 100-180 DP PN6 | A079-100-180-01 | 5907533704441 | 84137051 | 2.2 |  | 3~400 | DN 100 | C | BC | 5990 |  | 5816 | 2.905%
Technika cieplna | 35A079-100-180-02 | PTe 100-180 DP PN10 | A079-100-180-02 | 5907533704458 | 84137051 | 2.2 |  | 3~400 | DN 100 | C | BC | 5990 |  | 5816 | 2.905%
Technika cieplna | 35A079-100-040-01 | PTe 100-40 M DP PN6 | A079-100-040-01 | 5907533704007 | 84137051 | 0.25 |  | 1~230 | DN 100 | C | BC | 4165 |  | 4044 | 2.905%
Technika cieplna | 35A079-100-040-02 | PTe 100-40 M DP PN10 | A079-100-040-02 | 5907533704014 | 84137051 | 0.25 |  | 1~230 | DN 100 | C | BC | 4165 |  | 4044 | 2.905%
Technika cieplna | 35A069-100-100-04 | 100POe100A MEGA1+ | A069-100-100-04 | 5907533701518 | 84137030 |  | 450 | 1~230 | DN 100 | B | BT | 4164 |  | 4043 | 2.906%
Technika cieplna | 35A070-032-060-05 | 32POPe60C MEGA1+ | A070-032-060-05 | 5907533701990 | 84137030 |  | 180 | 1~230 | G 1 1/4 " | C | BT | 1927 |  | 1871 | 2.906%
Technika cieplna | 35A079-100-150-05 | PTe 100-150 M PN6 | A079-100-150-05 | 5907533704786 | 84137051 | 1.5 |  | 1~230 | DN 100 | C | BC | 4507 |  | 4376 | 2.907%
Technika cieplna | 35A079-100-150-06 | PTe 100-150 M PN10 | A079-100-150-06 | 5907533704793 | 84137051 | 1.5 |  | 1~230 | DN 100 | C | BC | 4507 |  | 4376 | 2.907%
Technika cieplna | 35A079-032-200-03 | PTe 32-200 M | A079-032-200-03 | 5907533704502 | 84137051 | 0.75 |  | 1~230 | DN 32 | C | BC | 2821 |  | 2739 | 2.907%
Technika cieplna | 35A069-025-060-03 | 25POe60C MEGA1+ | A069-025-060-03 | 5907533717823 | 84137030 |  | 180 | 1~230 | G 1" | B | BT | 860 |  | 835 | 2.907%
Technika cieplna | 35A079-040-240-04 | PTe 40-240 | A079-040-240-04 | 5907533704908 | 84137051 | 1.5 |  | 3~400 | DN 40 | C | BC | 3784 |  | 3674 | 2.907%
Technika cieplna | 35A079-040-150-02 | PTe 40-150 DP | A079-040-150-02 | 5907533704137 | 84137051 | 0.55 |  | 3~400 | DN 40 | C | BC | 4128 |  | 4008 | 2.907%
Technika cieplna | 35A079-050-060-02 | PTe 50-60 DP | A079-050-060-02 | 5907533704175 | 84137051 | 0.37 |  | 3~400 | DN 50 | C | BC | 3852 |  | 3740 | 2.908%
Technika cieplna | 35A070-080-060-04 | 80POPe60A MEGA1+ | A070-080-060-04 | 5907533702294 | 84137030 |  | 360 | 1~230 | DN 80 | C | BT | 5606 |  | 5443 | 2.908%
Technika cieplna | 35A070-100-040-05 | 100POPe40B MEGA1+ | A070-100-040-05 | 5907533702386 | 84137030 |  | 450 | 1~230 | DN 100 | C | BT | 6156 |  | 5977 | 2.908%
Technika cieplna | 35A070-065-100-03 | 65POPe100A/B MEGA1+ | A070-065-100-03 | 5907533702249 | 84137030 |  | 340 | 1~230 | DN 65 | C | BT | 5468 |  | 5309 | 2.908%
Technika cieplna | 35A079-050-120-04 | PTe 50-120 | A079-050-120-04 | 5907533704939 | 84137051 | 0.55 |  | 3~400 | DN 50 | C | BC | 3267 |  | 3172 | 2.908%
Technika cieplna | 35A079-065-060-04 | PTe 65-60 | A079-065-060-04 | 5907533704984 | 84137051 | 0.37 |  | 3~400 | DN 65 | C | BC | 3267 |  | 3172 | 2.908%
Technika cieplna | 35A079-080-040-07 | PTe 80-40 PN6 | A079-080-040-07 | 5907533705042 | 84137051 | 0.25 |  | 3~400 | DN 80 | C | BC | 3267 |  | 3172 | 2.908%
Technika cieplna | 35A079-080-040-08 | PTe 80-40 PN10 | A079-080-040-08 | 5907533705059 | 84137051 | 0.25 |  | 3~400 | DN 80 | C | BC | 3267 |  | 3172 | 2.908%
Technika cieplna | 35A078-065-060-01 | 65PWe60A/B MEGA1+ | A078-065-060-01 | 5907533703253 | 84137030 |  | 340 | 1~230 | DN 65 | C | BT | 3989 |  | 3873 | 2.908%
Technika cieplna | 35A069-080-080-04 | 80POe80A MEGA1+ | A069-080-080-04 | 5907533701396 | 84137030 |  | 360 | 1~230 | DN 80 | B | BT | 3198 |  | 3105 | 2.908%
Technika cieplna | 35A070-080-040-04 | 80POPe40A MEGA1+ | A070-080-040-04 | 5907533702270 | 84137030 |  | 360 | 1~230 | DN 80 | C | BT | 5089 |  | 4941 | 2.908%
Technika cieplna | 35A070-032-080-06 | 32POPe80A/B MEGA1+ | A070-032-080-06 | 5907533702041 | 84137030 |  | 220 | 1~230 | DN 32 | C | BT | 2235 |  | 2170 | 2.908%
Technika cieplna | 35A079-065-150-03 | PTe 65-150 M | A079-065-150-03 | 5907533704663 | 84137051 | 1.1 |  | 1~230 | DN 65 | C | BC | 3713 |  | 3605 | 2.909%
Technika cieplna | 35A079-050-120-01 | PTe 50-120 M DP | A079-050-120-01 | 5907533703857 | 84137051 | 0.55 |  | 1~230 | DN 50 | C | BC | 3988 |  | 3872 | 2.909%
Technika cieplna | 35A070-100-040-04 | 100POPe40A MEGA1+ | A070-100-040-04 | 5907533702379 | 84137030 |  | 450 | 1~230 | DN 100 | C | BT | 5981 |  | 5807 | 2.909%
Technika cieplna | 35A069-100-040-04 | 100POe40A MEGA1+ | A069-100-040-04 | 5907533701457 | 84137030 |  | 450 | 1~230 | DN 100 | B | BT | 3231 |  | 3137 | 2.909%
Technika cieplna | 35A070-080-120-04 | 80POPe120A MEGA1+ | A070-080-120-04 | 5907533702355 | 84137030 |  | 360 | 1~230 | DN 80 | C | BT | 7390 |  | 7175 | 2.909%
Technika cieplna | 35A078-025-100-01 | 25PWe100C MEGA1+ | A078-025-100-01 | 5907533702997 | 84137030 |  | 180 | 1~230 | G 1" | C | BT | 1684 |  | 1635 | 2.91%
Technika cieplna | 35A078-032-080-01 | 32PWe80C MEGA1+ | A078-032-080-01 | 5907533703031 | 84137030 |  | 180 | 1~230 | G 1 1/4 " | C | BT | 1684 |  | 1635 | 2.91%
Technika cieplna | 35A079-080-040-01 | PTe 80-40 M DP PN6 | A079-080-040-01 | 5907533703949 | 84137051 | 0.25 |  | 1~230 | DN 80 | C | BC | 3952 |  | 3837 | 2.91%
Technika cieplna | 35A079-080-040-02 | PTe 80-40 M DP PN10 | A079-080-040-02 | 5907533703956 | 84137051 | 0.25 |  | 1~230 | DN 80 | C | BC | 3952 |  | 3837 | 2.91%
Technika cieplna | 35A079-080-180-01 | PTe 80-180 DP PN6 | A079-080-180-01 | 5907533704366 | 84137051 | 2.2 |  | 3~400 | DN 80 | C | BC | 5704 |  | 5538 | 2.91%
Technika cieplna | 35A079-080-180-02 | PTe 80-180 DP PN10 | A079-080-180-02 | 5907533704373 | 84137051 | 2.2 |  | 3~400 | DN 80 | C | BC | 5704 |  | 5538 | 2.91%
Technika cieplna | 35A079-100-150-03 | PTe 100-150 DP PN6 | A079-100-150-03 | 5907533704427 | 84137051 | 1.5 |  | 3~400 | DN 100 | C | BC | 5704 |  | 5538 | 2.91%
Technika cieplna | 35A079-100-150-04 | PTe 100-150 DP PN10 | A079-100-150-04 | 5907533704434 | 84137051 | 1.5 |  | 3~400 | DN 100 | C | BC | 5704 |  | 5538 | 2.91%
Technika cieplna | 35A079-080-120-01 | PTe 80-120 M DP PN6 | A079-080-120-01 | 5907533703963 | 84137051 | 1.1 |  | 1~230 | DN 80 | C | BC | 4948 |  | 4804 | 2.91%
Technika cieplna | 35A079-080-120-02 | PTe 80-120 M DP PN10 | A079-080-120-02 | 5907533703970 | 84137051 | 1.1 |  | 1~230 | DN 80 | C | BC | 4948 |  | 4804 | 2.91%
Technika cieplna | 35A070-080-060-05 | 80POPe60B MEGA1+ | A070-080-060-05 | 5907533702300 | 84137030 |  | 360 | 1~230 | DN 80 | C | BT | 5772 |  | 5604 | 2.911%
Technika cieplna | 35A079-040-240-03 | PTe 40-240 M | A079-040-240-03 | 5907533704564 | 84137051 | 1.5 |  | 1~230 | DN 40 | C | BC | 3573 |  | 3469 | 2.911%
Technika cieplna | 35A078-040-120-01 | 40PWe120A/B MEGA1+ | A078-040-120-01 | 5907533703154 | 84137030 |  | 250 | 1~230 | DN 40 | C | BT | 3092 |  | 3002 | 2.911%
Technika cieplna | 35A079-032-080-01 | PTe 32-80 M DP | A079-032-080-01 | 5907533703727 | 84137051 | 0.25 |  | 1~230 | DN 32 | C | BC | 3023 |  | 2935 | 2.911%
Technika cieplna | 35A070-040-180-03 | 40POPe180A/B MEGA1+ | A070-040-180-03 | 5907533702133 | 84137030 |  | 250 | 1~230 | DN 40 | C | BT | 5187 |  | 5036 | 2.911%
Technika cieplna | 35A070-065-080-03 | 65POPe80A/B MEGA1+ | A070-065-080-03 | 5907533702232 | 84137030 |  | 340 | 1~230 | DN 65 | C | BT | 5187 |  | 5036 | 2.911%
Technika cieplna | 35A070-100-080-04 | 100POPe80A MEGA1+ | A070-100-080-04 | 5907533702416 | 84137030 |  | 450 | 1~230 | DN 100 | C | BT | 7076 |  | 6870 | 2.911%
Technika cieplna | 35A070-100-060-04 | 100POPe60A MEGA1+ | A070-100-060-04 | 5907533702393 | 84137030 |  | 450 | 1~230 | DN 100 | C | BT | 6526 |  | 6336 | 2.911%
Technika cieplna | 35A079-040-200-02 | PTe 40-200 DP | A079-040-200-02 | 5907533704151 | 84137051 | 1.1 |  | 3~400 | DN 40 | C | BC | 4465 |  | 4335 | 2.912%
Technika cieplna | 35A079-050-150-02 | PTe 50-150 DP | A079-050-150-02 | 5907533704205 | 84137051 | 0.75 |  | 3~400 | DN 50 | C | BC | 4465 |  | 4335 | 2.912%
Technika cieplna | 35A079-065-080-02 | PTe 65-80 DP | A079-065-080-02 | 5907533704250 | 84137051 | 0.55 |  | 3~400 | DN 65 | C | BC | 4465 |  | 4335 | 2.912%
Technika cieplna | 35A079-100-040-03 | PTe 100-40 DP PN6 | A079-100-040-03 | 5907533704380 | 84137051 | 0.25 |  | 3~400 | DN 100 | C | BC | 4465 |  | 4335 | 2.912%
Technika cieplna | 35A079-100-040-04 | PTe 100-40 DP PN10 | A079-100-040-04 | 5907533704397 | 84137051 | 0.25 |  | 3~400 | DN 100 | C | BC | 4465 |  | 4335 | 2.912%
Technika cieplna | 35A070-080-080-05 | 80POPe80B MEGA1+ | A070-080-080-05 | 5907533702324 | 84137030 |  | 360 | 1~230 | DN 80 | C | BT | 6216 |  | 6035 | 2.912%
Technika cieplna | 35A069-080-120-04 | 80POe120A MEGA1+ | A069-080-120-04 | 5907533701433 | 84137030 |  | 360 | 1~230 | DN 80 | B | BT | 3915 |  | 3801 | 2.912%
Technika cieplna | 35A078-032-060-01 | 32PWe60C MEGA1+ | A078-032-060-01 | 5907533703024 | 84137030 |  | 180 | 1~230 | G 1 1/4 " | C | BT | 1614 |  | 1567 | 2.912%
Technika cieplna | 35A070-065-150-03 | 65POPe150A/B MEGA1+ | A070-065-150-03 | 5907533702263 | 84137030 |  | 340 | 1~230 | DN 65 | C | BT | 6765 |  | 6568 | 2.912%
Technika cieplna | 35A070-100-120-05 | 100POPe120B MEGA1+ | A070-100-120-05 | 5907533702461 | 84137030 |  | 450 | 1~230 | DN 100 | C | BT | 8997 |  | 8735 | 2.912%
Technika cieplna | 35A078-065-150-01 | 65PWe150A/B MEGA1+ | A078-065-150-01 | 5907533703291 | 84137030 |  | 340 | 1~230 | DN 65 | C | BT | 5666 |  | 5501 | 2.912%
Technika cieplna | 35A070-100-100-05 | 100POPe100B MEGA1+ | A070-100-100-05 | 5907533702447 | 84137030 |  | 450 | 1~230 | DN 100 | C | BT | 7932 |  | 7701 | 2.912%
Technika cieplna | 35A070-032-040-05 | 32POPe40C MEGA1+ | A070-032-040-05 | 5907533701983 | 84137030 |  | 180 | 1~230 | G 1 1/4 " | C | BT | 1648 |  | 1600 | 2.913%
Technika cieplna | 35A079-050-080-03 | PTe 50-80 M | A079-050-080-03 | 5907533704588 | 84137051 | 0.37 |  | 1~230 | DN 40 | C | BC | 2781 |  | 2700 | 2.913%
Technika cieplna | 35A079-050-150-01 | PTe 50-150 M DP | A079-050-150-01 | 5907533703864 | 84137051 | 0.75 |  | 1~230 | DN 50 | C | BC | 4223 |  | 4100 | 2.913%
Technika cieplna | 35A079-050-180-01 | PTe 50-180 M DP | A079-050-180-01 | 5907533703871 | 84137051 | 1.1 |  | 1~230 | DN 50 | C | BC | 4463 |  | 4333 | 2.913%
Technika cieplna | 35A078-065-120-01 | 65PWe120A/B MEGA1+ | A078-065-120-01 | 5907533703284 | 84137030 |  | 340 | 1~230 | DN 65 | C | BT | 4909 |  | 4766 | 2.913%
Technika cieplna | 35A079-100-150-01 | PTe 100-150 M DP PN6 | A079-100-150-01 | 5907533704045 | 84137051 | 1.5 |  | 1~230 | DN 100 | C | BC | 5492 |  | 5332 | 2.913%
Technika cieplna | 35A079-100-150-02 | PTe 100-150 M DP PN10 | A079-100-150-02 | 5907533704052 | 84137051 | 1.5 |  | 1~230 | DN 100 | C | BC | 5492 |  | 5332 | 2.913%
Technika cieplna | 35A079-080-150-01 | PTe 80-150 M DP PN6 | A079-080-150-01 | 5907533703987 | 84137051 | 1.5 |  | 1~230 | DN 80 | C | BC | 5217 |  | 5065 | 2.914%
Technika cieplna | 35A079-080-150-02 | PTe 80-150 M DP PN10 | A079-080-150-02 | 5907533703994 | 84137051 | 1.5 |  | 1~230 | DN 80 | C | BC | 5217 |  | 5065 | 2.914%
Technika cieplna | 35A079-040-240-02 | PTe 40-240 DP | A079-040-240-02 | 5907533704168 | 84137051 | 1.5 |  | 3~400 | DN 40 | C | BC | 4770 |  | 4631 | 2.914%
Technika cieplna | 35A079-032-200-02 | PTe 32-200 DP | A079-032-200-02 | 5907533704106 | 84137051 | 0.75 |  | 3~400 | DN 32 | C | BC | 4049 |  | 3931 | 2.914%
Technika cieplna | 35A079-050-080-02 | PTe 50-80 DP | A079-050-080-02 | 5907533704182 | 84137051 | 0.37 |  | 3~400 | DN 50 | C | BC | 4049 |  | 3931 | 2.914%
Technika cieplna | 35A070-080-100-04 | 80POPe100A MEGA1+ | A070-080-100-04 | 5907533702331 | 84137030 |  | 360 | 1~230 | DN 80 | C | BT | 6588 |  | 6396 | 2.914%
Technika cieplna | 35A079-050-240-02 | PTe 50-240 | A079-050-240-02 | 5907533704977 | 84137051 | 2.2 |  | 3~400 | DN 50 | C | BC | 4186 |  | 4064 | 2.914%
Technika cieplna | 35A079-065-180-04 | PTe 65-180 | A079-065-180-04 | 5907533705028 | 84137051 | 1.5 |  | 3~400 | DN 65 | C | BC | 4186 |  | 4064 | 2.914%
Technika cieplna | 35A079-080-120-07 | PTe 80-120 PN6 | A079-080-120-07 | 5907533705066 | 84137051 | 1.1 |  | 3~400 | DN 80 | C | BC | 4186 |  | 4064 | 2.914%
Technika cieplna | 35A079-080-120-08 | PTe 80-120 PN10 | A079-080-120-08 | 5907533705073 | 84137051 | 1.1 |  | 3~400 | DN 80 | C | BC | 4186 |  | 4064 | 2.914%
Technika cieplna | 35A069-040-150-03 | 40POe150A/B MEGA1+ | A069-040-150-03 | 5907533718011 | 84137030 |  | 250 | 1~230 | DN 40 | B | BT | 2436 |  | 2365 | 2.915%
Technika cieplna | 35A069-065-060-03 | 65POe60A/B MEGA1+ | A069-065-060-03 | 5907533701327 | 84137030 |  | 340 | 1~230 | DN 65 | B | BT | 2573 |  | 2498 | 2.915%
Technika cieplna | 35A079-065-150-01 | PTe 65-150 M DP | A079-065-150-01 | 5907533703925 | 84137051 | 1.1 |  | 1~230 | DN 65 | C | BC | 4700 |  | 4563 | 2.915%
Technika cieplna | 35A079-100-120-05 | PTe 100-120 M PN6 | A079-100-120-05 | 5907533704762 | 84137051 | 1.1 |  | 1~230 | DN 100 | C | BC | 4219 |  | 4096 | 2.915%
Technika cieplna | 35A079-100-120-06 | PTe 100-120 M PN10 | A079-100-120-06 | 5907533704779 | 84137051 | 1.1 |  | 1~230 | DN 100 | C | BC | 4219 |  | 4096 | 2.915%
Technika cieplna | 35A079-050-120-02 | PTe 50-120 DP | A079-050-120-02 | 5907533704199 | 84137051 | 0.55 |  | 3~400 | DN 50 | C | BC | 4253 |  | 4129 | 2.916%
Technika cieplna | 35A079-065-060-02 | PTe 65-60 DP | A079-065-060-02 | 5907533704243 | 84137051 | 0.37 |  | 3~400 | DN 65 | C | BC | 4253 |  | 4129 | 2.916%
Technika cieplna | 35A079-080-040-03 | PTe 80-40 DP PN6 | A079-080-040-03 | 5907533704304 | 84137051 | 0.25 |  | 3~400 | DN 80 | C | BC | 4253 |  | 4129 | 2.916%
Technika cieplna | 35A079-080-040-04 | PTe 80-40 DP PN10 | A079-080-040-04 | 5907533704311 | 84137051 | 0.25 |  | 3~400 | DN 80 | C | BC | 4253 |  | 4129 | 2.916%
Technika cieplna | 35A070-032-040-06 | 32POPe40A/B MEGA1+ | A070-032-040-06 | 5907533702027 | 84137030 |  | 220 | 1~230 | DN 32 | C | BT | 1852 |  | 1798 | 2.916%
Technika cieplna | 35A079-100-180-03 | PTe 100-180 PN6 | A079-100-180-03 | 5907533705189 | 84137051 | 2.2 |  | 3~400 | DN 100 | C | BC | 5007 |  | 4861 | 2.916%
Technika cieplna | 35A079-100-180-04 | PTe 100-180 PN10 | A079-100-180-04 | 5907533705196 | 84137051 | 2.2 |  | 3~400 | DN 100 | C | BC | 5007 |  | 4861 | 2.916%
Technika cieplna | 35A078-050-180-01 | 50PWe180A/B MEGA1+ | A078-050-180-01 | 5907533703239 | 84137030 |  | 280 | 1~230 | DN 50 | C | BT | 5452 |  | 5293 | 2.916%
Technika cieplna | 35A069-100-040-05 | 100POe40B MEGA1+ | A069-100-040-05 | 5907533701464 | 84137030 |  | 450 | 1~230 | DN 100 | B | BT | 3326 |  | 3229 | 2.916%
Technika cieplna | 35A070-040-100-03 | 40POPe100A/B MEGA1+ | A070-040-100-03 | 5907533702102 | 84137030 |  | 220 | 1~230 | DN 40 | C | BT | 3326 |  | 3229 | 2.916%
Technika cieplna | 35A070-050-040-03 | 50POPe40A/B MEGA1+ | A070-050-040-03 | 5907533702140 | 84137030 |  | 240 | 1~230 | DN 50 | C | BT | 3326 |  | 3229 | 2.916%
Technika cieplna | 35A079-065-120-03 | PTe 65-120 M | A079-065-120-03 | 5907533704656 | 84137051 | 0.75 |  | 1~230 | DN 65 | C | BC | 3463 |  | 3362 | 2.917%
Technika cieplna | 35A079-050-180-04 | PTe 50-180 | A079-050-180-04 | 5907533704953 | 84137051 | 1.1 |  | 3~400 | DN 50 | C | BC | 3703 |  | 3595 | 2.917%
Technika cieplna | 35A079-065-120-04 | PTe 65-120 | A079-065-120-04 | 5907533705004 | 84137051 | 0.75 |  | 3~400 | DN 65 | C | BC | 3703 |  | 3595 | 2.917%
Technika cieplna | 35A079-050-200-04 | PTe 50-200 | A079-050-200-04 | 5907533704960 | 84137051 | 1.5 |  | 3~400 | DN 50 | C | BC | 3943 |  | 3828 | 2.917%
Technika cieplna | 35A079-065-150-04 | PTe 65-150 | A079-065-150-04 | 5907533705011 | 84137051 | 1.1 |  | 3~400 | DN 65 | C | BC | 3943 |  | 3828 | 2.917%
Technika cieplna | 35A070-065-120-03 | 65POPe120A/B MEGA1+ | A070-065-120-03 | 5907533702256 | 84137030 |  | 340 | 1~230 | DN 65 | C | BT | 5863 |  | 5692 | 2.917%
Technika cieplna | 35A079-040-150-03 | PTe 40-150 M | A079-040-150-03 | 5907533704533 | 84137051 | 0.55 |  | 1~230 | DN 40 | C | BC | 2880 |  | 2796 | 2.917%
Technika cieplna | 35A070-040-080-03 | 40POPe80A/B MEGA1+ | A070-040-080-03 | 5907533702096 | 84137030 |  | 220 | 1~230 | DN 40 | C | BT | 3017 |  | 2929 | 2.917%
Technika cieplna | 35A070-100-060-05 | 100POPe60B MEGA1+ | A070-100-060-05 | 5907533702409 | 84137030 |  | 450 | 1~230 | DN 100 | C | BT | 6719 |  | 6523 | 2.917%
Technika cieplna | 35A079-032-080-02 | PTe 32-80 DP | A079-032-080-02 | 5907533704069 | 84137051 | 0.25 |  | 3~400 | DN 32 | C | BC | 3325 |  | 3228 | 2.917%
Technika cieplna | 35A070-050-150-03 | 50POPe150A/B MEGA1+ | A070-050-150-03 | 5907533702195 | 84137030 |  | 280 | 1~230 | DN 50 | C | BT | 5553 |  | 5391 | 2.917%
Technika cieplna | 35A079-065-180-03 | PTe 65-180 M | A079-065-180-03 | 5907533704670 | 84137051 | 1.5 |  | 1~230 | DN 65 | C | BC | 3976 |  | 3860 | 2.918%
Technika cieplna | 35A069-080-060-05 | 80POe60B MEGA1+ | A069-080-060-05 | 5907533701389 | 84137030 |  | 360 | 1~230 | DN 80 | B | BT | 3119 |  | 3028 | 2.918%
Technika cieplna | 35A070-100-120-04 | 100POPe120A MEGA1+ | A070-100-120-04 | 5907533702454 | 84137030 |  | 450 | 1~230 | DN 100 | C | BT | 8740 |  | 8485 | 2.918%
Technika cieplna | 35A070-050-180-03 | 50POPe180A/B MEGA1+ | A070-050-180-03 | 5907533702201 | 84137030 |  | 280 | 1~230 | DN 50 | C | BT | 6512 |  | 6322 | 2.918%
Technika cieplna | 35A069-032-120-04 | 32POe120A/B MEGA1+ | A069-032-120-04 | 5907533717953 | 84137030 |  | 220 | 1~230 | DN 32 | B | BT | 1645 |  | 1597 | 2.918%
Technika cieplna | 35A069-032-040-05 | 32POe40C MEGA1+ | A069-032-040-05 | 5907533717861 | 84137030 |  | 180 | 1~230 | G 1 1/4 " | B | BT | 891 |  | 865 | 2.918%
Technika cieplna | 35A070-032-100-06 | 32POPe100A/B MEGA1+ | A070-032-100-06 | 5907533702058 | 84137030 |  | 220 | 1~230 | DN 32 | C | BT | 2570 |  | 2495 | 2.918%
Technika cieplna | 35A070-080-120-05 | 80POPe120B MEGA1+ | A070-080-120-05 | 5907533702362 | 84137030 |  | 360 | 1~230 | DN 80 | C | BT | 7607 |  | 7385 | 2.918%
Technika cieplna | 35A069-080-080-05 | 80POe80B MEGA1+ | A069-080-080-05 | 5907533701402 | 84137030 |  | 360 | 1~230 | DN 80 | B | BT | 3358 |  | 3260 | 2.918%
Technika cieplna | 35A069-050-080-03 | 50POe80A/B MEGA1+ | A069-050-080-03 | 5907533701266 | 84137030 |  | 240 | 1~230 | DN 50 | B | BT | 2330 |  | 2262 | 2.918%
Technika cieplna | 35A069-050-100-03 | 50POe100A/B MEGA1+ | A069-050-100-03 | 5907533701273 | 84137030 |  | 280 | 1~230 | DN 50 | B | BT | 2467 |  | 2395 | 2.919%
Technika cieplna | 35A069-080-120-05 | 80POe120B MEGA1+ | A069-080-120-05 | 5907533701440 | 84137030 |  | 360 | 1~230 | DN 80 | B | BT | 4111 |  | 3991 | 2.919%
Technika cieplna | 35A079-100-120-01 | PTe 100-120 M DP PN6 | A079-100-120-01 | 5907533704021 | 84137051 | 1.1 |  | 1~230 | DN 100 | C | BC | 5207 |  | 5055 | 2.919%
Technika cieplna | 35A079-100-120-02 | PTe 100-120 M DP PN10 | A079-100-120-02 | 5907533704038 | 84137051 | 1.1 |  | 1~230 | DN 100 | C | BC | 5207 |  | 5055 | 2.919%
Technika cieplna | 35A079-040-200-03 | PTe 40-200 M | A079-040-200-03 | 5907533704557 | 84137051 | 1.1 |  | 1~230 | DN 40 | C | BC | 3254 |  | 3159 | 2.919%
Technika cieplna | 35A079-050-240-01 | PTe 50-240 DP | A079-050-240-01 | 5907533704236 | 84137051 | 2.2 |  | 3~400 | DN 50 | C | BC | 5172 |  | 5021 | 2.92%
Technika cieplna | 35A079-065-180-02 | PTe 65-180 DP | A079-065-180-02 | 5907533704281 | 84137051 | 1.5 |  | 3~400 | DN 65 | C | BC | 5172 |  | 5021 | 2.92%
Technika cieplna | 35A079-080-120-03 | PTe 80-120 DP PN6 | A079-080-120-03 | 5907533704328 | 84137051 | 1.1 |  | 3~400 | DN 80 | C | BC | 5172 |  | 5021 | 2.92%
Technika cieplna | 35A079-080-120-04 | PTe 80-120 DP PN10 | A079-080-120-04 | 5907533704335 | 84137051 | 1.1 |  | 3~400 | DN 80 | C | BC | 5172 |  | 5021 | 2.92%
Technika cieplna | 35A070-100-100-04 | 100POPe100A MEGA1+ | A070-100-100-04 | 5907533702430 | 84137030 |  | 450 | 1~230 | DN 100 | C | BT | 7706 |  | 7481 | 2.92%
Technika cieplna | 35A069-100-060-05 | 100POe60B MEGA1+ | A069-100-060-05 | 5907533701488 | 84137030 |  | 450 | 1~230 | DN 100 | B | BT | 3630 |  | 3524 | 2.92%
Technika cieplna | 35A070-040-060-03 | 40POPe60A/B MEGA1+ | A070-040-060-03 | 5907533702089 | 84137030 |  | 220 | 1~230 | DN 40 | C | BT | 2534 |  | 2460 | 2.92%
Technika cieplna | 35A069-100-060-04 | 100POe60A MEGA1+ | A069-100-060-04 | 5907533701471 | 84137030 |  | 450 | 1~230 | DN 100 | B | BT | 3527 |  | 3424 | 2.92%
Technika cieplna | 35A070-032-060-06 | 32POPe60A/B MEGA1+ | A070-032-060-06 | 5907533702034 | 84137030 |  | 220 | 1~230 | DN 32 | C | BT | 2123 |  | 2061 | 2.92%
Technika cieplna | 35A070-080-040-05 | 80POPe40B MEGA1+ | A070-080-040-05 | 5907533702287 | 84137030 |  | 360 | 1~230 | DN 80 | C | BT | 5239 |  | 5086 | 2.92%
Technika cieplna | 35A079-065-060-01 | PTe 65-60 M DP | A079-065-060-01 | 5907533703895 | 84137051 | 0.37 |  | 1~230 | DN 65 | C | BC | 3972 |  | 3856 | 2.92%
Technika cieplna | 35A079-050-180-02 | PTe 50-180 DP | A079-050-180-02 | 5907533704212 | 84137051 | 1.1 |  | 3~400 | DN 50 | C | BC | 4691 |  | 4554 | 2.92%
Technika cieplna | 35A079-065-120-02 | PTe 65-120 DP | A079-065-120-02 | 5907533704267 | 84137051 | 0.75 |  | 3~400 | DN 65 | C | BC | 4691 |  | 4554 | 2.92%
Technika cieplna | 35A069-100-120-05 | 100POe120B MEGA1+ | A069-100-120-05 | 5907533701549 | 84137030 |  | 450 | 1~230 | DN 100 | B | BT | 4862 |  | 4720 | 2.921%
Technika cieplna | 35A070-080-100-05 | 80POPe100B MEGA1+ | A070-080-100-05 | 5907533702348 | 84137030 |  | 360 | 1~230 | DN 80 | C | BT | 6778 |  | 6580 | 2.921%
Technika cieplna | 35A079-065-080-03 | PTe 65-80 M | A079-065-080-03 | 5907533704649 | 84137051 | 0.55 |  | 1~230 | DN 65 | C | BC | 3217 |  | 3123 | 2.922%
Technika cieplna | 35A078-032-100-01 | 32PWe100C MEGA1+ | A078-032-100-01 | 5907533703048 | 84137030 |  | 180 | 1~230 | G 1 1/4 " | C | BT | 1848 |  | 1794 | 2.922%
Technika cieplna | 35A079-040-120-03 | PTe 40-120 M | A079-040-120-03 | 5907533704526 | 84137051 | 0.37 |  | 1~230 | DN 40 | C | BC | 2669 |  | 2591 | 2.922%
Technika cieplna | 35A079-050-200-03 | PTe 50-200 M | A079-050-200-03 | 5907533704625 | 84137051 | 1.5 |  | 1~230 | DN 50 | C | BC | 3728 |  | 3619 | 2.924%
Technika cieplna | 35A079-065-120-01 | PTe 65-120 M DP | A079-065-120-01 | 5907533703918 | 84137051 | 0.75 |  | 1~230 | DN 65 | C | BC | 4446 |  | 4316 | 2.924%
Technika cieplna | 35A078-040-180-01 | 40PWe180A/B MEGA1+ | A078-040-180-01 | 5907533703178 | 84137030 |  | 250 | 1~230 | DN 40 | C | BT | 4343 |  | 4216 | 2.924%
Technika cieplna | 35A078-065-080-01 | 65PWe80A/B MEGA1+ | A078-065-080-01 | 5907533703260 | 84137030 |  | 340 | 1~230 | DN 65 | C | BT | 4343 |  | 4216 | 2.924%
Technika cieplna | 35A070-065-040-03 | 65POPe40A/B MEGA1+ | A070-065-040-03 | 5907533702218 | 84137030 |  | 340 | 1~230 | DN 65 | C | BT | 4172 |  | 4050 | 2.924%
Technika cieplna | 35A069-080-100-04 | 80POe100A MEGA1+ | A069-080-100-04 | 5907533701419 | 84137030 |  | 360 | 1~230 | DN 80 | B | BT | 3488 |  | 3386 | 2.924%
Technika cieplna | 35A079-040-080-03 | PTe 40-80 M | A079-040-080-03 | 5907533704519 | 84137051 | 0.25 |  | 1~230 | DN 40 | C | BC | 2462 |  | 2390 | 2.924%
Technika cieplna | 35A078-032-060-02 | 32PWe60A/B MEGA1+ | A078-032-060-02 | 5907533703079 | 84137030 |  | 220 | 1~230 | DN 32 | C | BT | 1778 |  | 1726 | 2.925%
Technika cieplna | 35A079-065-200-02 | PTe 65-200 | A079-065-200-02 | 5907533705035 | 84137051 | 2.2 |  | 3~400 | DN 65 | C | BC | 4445 |  | 4315 | 2.925%
Technika cieplna | 35A079-080-150-07 | PTe 80-150 PN6 | A079-080-150-07 | 5907533705080 | 84137051 | 1.5 |  | 3~400 | DN 80 | C | BC | 4445 |  | 4315 | 2.925%
Technika cieplna | 35A079-080-150-08 | PTe 80-150 PN10 | A079-080-150-08 | 5907533705097 | 84137051 | 1.5 |  | 3~400 | DN 80 | C | BC | 4445 |  | 4315 | 2.925%
Technika cieplna | 35A079-100-120-07 | PTe 100-120 PN6 | A079-100-120-07 | 5907533705141 | 84137051 | 1.1 |  | 3~400 | DN 100 | C | BC | 4445 |  | 4315 | 2.925%
Technika cieplna | 35A079-100-120-08 | PTe 100-120 PN10 | A079-100-120-08 | 5907533705158 | 84137051 | 1.1 |  | 3~400 | DN 100 | C | BC | 4445 |  | 4315 | 2.925%
Technika cieplna | 35A079-040-180-04 | PTe 40-180 | A079-040-180-04 | 5907533704885 | 84137051 | 0.75 |  | 3~400 | DN 40 | C | BC | 3350 |  | 3252 | 2.925%
Technika cieplna | 35A070-100-080-05 | 100POPe80B MEGA1+ | A070-100-080-05 | 5907533702423 | 84137030 |  | 450 | 1~230 | DN 100 | C | BT | 7281 |  | 7068 | 2.925%
Technika cieplna | 35A078-050-060-01 | 50PWe60A/B MEGA1+ | A078-050-060-01 | 5907533703185 | 84137030 |  | 240 | 1~230 | DN 50 | C | BT | 3281 |  | 3185 | 2.926%
Technika cieplna | 35A079-100-040-05 | PTe 100-40 M PN6 | A079-100-040-05 | 5907533704748 | 84137051 | 0.25 |  | 1~230 | DN 100 | C | BC | 3178 |  | 3085 | 2.926%
Technika cieplna | 35A079-100-040-06 | PTe 100-40 M PN10 | A079-100-040-06 | 5907533704755 | 84137051 | 0.25 |  | 1~230 | DN 100 | C | BC | 3178 |  | 3085 | 2.926%
Technika cieplna | 35A069-065-150-03 | 65POe150A/B MEGA1+ | A069-065-150-03 | 5907533701365 | 84137030 |  | 340 | 1~230 | DN 65 | B | BT | 3655 |  | 3548 | 2.927%
Technika cieplna | 35A079-040-080-01 | PTe 40-80 M DP | A079-040-080-01 | 5907533703772 | 84137051 | 0.25 |  | 1~230 | DN 40 | C | BC | 3450 |  | 3349 | 2.928%
Technika cieplna | 35A079-065-200-01 | PTe 65-200 DP | A079-065-200-01 | 5907533704298 | 84137051 | 2.2 |  | 3~400 | DN 65 | C | BC | 5431 |  | 5272 | 2.928%
Technika cieplna | 35A079-080-150-03 | PTe 80-150 DP PN6 | A079-080-150-03 | 5907533704342 | 84137051 | 1.5 |  | 3~400 | DN 80 | C | BC | 5431 |  | 5272 | 2.928%
Technika cieplna | 35A079-080-150-04 | PTe 80-150 DP PN10 | A079-080-150-04 | 5907533704359 | 84137051 | 1.5 |  | 3~400 | DN 80 | C | BC | 5431 |  | 5272 | 2.928%
Technika cieplna | 35A079-100-120-03 | PTe 100-120 DP PN6 | A079-100-120-03 | 5907533704403 | 84137051 | 1.1 |  | 3~400 | DN 100 | C | BC | 5431 |  | 5272 | 2.928%
Technika cieplna | 35A079-100-120-04 | PTe 100-120 DP PN10 | A079-100-120-04 | 5907533704410 | 84137051 | 1.1 |  | 3~400 | DN 100 | C | BC | 5431 |  | 5272 | 2.928%
Technika cieplna | 35A079-050-200-01 | PTe 50-200 M DP | A079-050-200-01 | 5907533703888 | 84137051 | 1.5 |  | 1~230 | DN 50 | C | BC | 4713 |  | 4575 | 2.928%
Technika cieplna | 35A079-040-120-01 | PTe 40-120 M DP | A079-040-120-01 | 5907533703789 | 84137051 | 0.37 |  | 1~230 | DN 40 | C | BC | 3654 |  | 3547 | 2.928%
Technika cieplna | 35A078-032-120-02 | 32PWe120A/B MEGA1+ | A078-032-120-02 | 5907533703109 | 84137030 |  | 220 | 1~230 | DN 32 | C | BT | 2527 |  | 2453 | 2.928%
Technika cieplna | 35A078-040-080-01 | 40PWe80A/B MEGA1+ | A078-040-080-01 | 5907533703130 | 84137030 |  | 220 | 1~230 | DN 40 | C | BT | 2527 |  | 2453 | 2.928%
Technika cieplna | 35A079-040-200-04 | PTe 40-200 | A079-040-200-04 | 5907533704892 | 84137051 | 1.1 |  | 3~400 | DN 40 | C | BC | 3483 |  | 3381 | 2.929%
Technika cieplna | 35A079-050-150-04 | PTe 50-150 | A079-050-150-04 | 5907533704946 | 84137051 | 0.75 |  | 3~400 | DN 50 | C | BC | 3483 |  | 3381 | 2.929%
Technika cieplna | 35A079-065-080-04 | PTe 65-80 | A079-065-080-04 | 5907533704991 | 84137051 | 0.55 |  | 3~400 | DN 65 | C | BC | 3483 |  | 3381 | 2.929%
Technika cieplna | 35A079-100-040-07 | PTe 100-40 PN6 | A079-100-040-07 | 5907533705127 | 84137051 | 0.25 |  | 3~400 | DN 100 | C | BC | 3483 |  | 3381 | 2.929%
Technika cieplna | 35A079-100-040-08 | PTe 100-40 PN10 | A079-100-040-08 | 5907533705134 | 84137051 | 0.25 |  | 3~400 | DN 100 | C | BC | 3483 |  | 3381 | 2.929%
Technika cieplna | 35A069-050-060-03 | 50POe60A/B MEGA1+ | A069-050-060-03 | 5907533701259 | 84137030 |  | 240 | 1~230 | DN 50 | B | BT | 2117 |  | 2055 | 2.929%
Technika cieplna | 35A079-040-180-03 | PTe 40-180 M | A079-040-180-03 | 5907533704540 | 84137051 | 0.75 |  | 1~230 | DN 40 | C | BC | 3107 |  | 3016 | 2.929%
Technika cieplna | 35A078-050-100-01 | 50PWe100A/B MEGA1+ | A078-050-100-01 | 5907533703208 | 84137030 |  | 280 | 1~230 | DN 50 | C | BT | 3824 |  | 3712 | 2.929%
Technika cieplna | 35A079-050-120-03 | PTe 50-120 M | A079-050-120-03 | 5907533704595 | 84137051 | 0.55 |  | 1~230 | DN 50 | C | BC | 3004 |  | 2916 | 2.929%
Technika cieplna | 35A079-032-150-04 | PTe 32-150 | A079-032-150-04 | 5907533704823 | 84137051 | 0.37 |  | 3~400 | DN 32 | C | BC | 2765 |  | 2684 | 2.929%
Technika cieplna | 35A079-040-080-04 | PTe 40-80 | A079-040-080-04 | 5907533704854 | 84137051 | 0.25 |  | 3~400 | DN 40 | C | BC | 2765 |  | 2684 | 2.929%
Technika cieplna | 35A079-032-120-03 | PTe 32-120 M | A079-032-120-03 | 5907533704472 | 84137051 | 0.25 |  | 1~230 | DN 32 | C | BC | 2287 |  | 2220 | 2.93%
Technika cieplna | 35A069-100-080-04 | 100POe80A MEGA1+ | A069-100-080-04 | 5907533701495 | 84137030 |  | 450 | 1~230 | DN 100 | B | BT | 3822 |  | 3710 | 2.93%
Technika cieplna | 35A079-032-150-02 | PTe 32-150 DP | A079-032-150-02 | 5907533704083 | 84137051 | 0.37 |  | 3~400 | DN 32 | C | BC | 3751 |  | 3641 | 2.933%
Technika cieplna | 35A079-040-080-02 | PTe 40-80 DP | A079-040-080-02 | 5907533704113 | 84137051 | 0.25 |  | 3~400 | DN 40 | C | BC | 3751 |  | 3641 | 2.933%
Technika cieplna | 35A079-040-180-01 | PTe 40-180 M DP | A079-040-180-01 | 5907533703802 | 84137051 | 0.75 |  | 1~230 | DN 40 | C | BC | 4092 |  | 3972 | 2.933%
Technika cieplna | 35A079-050-180-03 | PTe 50-180 M | A079-050-180-03 | 5907533704618 | 84137051 | 1.1 |  | 1~230 | DN 50 | C | BC | 3478 |  | 3376 | 2.933%
Technika cieplna | 35A070-050-100-03 | 50POPe100A/B MEGA1+ | A070-050-100-03 | 5907533702171 | 84137030 |  | 280 | 1~230 | DN 50 | C | BT | 4568 |  | 4434 | 2.933%
Technika cieplna | 35A079-032-120-04 | PTe 32-120 | A079-032-120-04 | 5907533704816 | 84137051 | 0.25 |  | 3~400 | DN 32 | C | BC | 2590 |  | 2514 | 2.934%
Technika cieplna | 35A070-050-060-03 | 50POPe60A/B MEGA1+ | A070-050-060-03 | 5907533702157 | 84137030 |  | 240 | 1~230 | DN 50 | C | BT | 3919 |  | 3804 | 2.934%
Technika cieplna | 35A078-050-080-01 | 50PWe80A/B MEGA1+ | A078-050-080-01 | 5907533703192 | 84137030 |  | 240 | 1~230 | DN 50 | C | BT | 3612 |  | 3506 | 2.935%
Technika cieplna | 35A079-032-120-02 | PTe 32-120 DP | A079-032-120-02 | 5907533704076 | 84137051 | 0.25 |  | 3~400 | DN 32 | C | BC | 3577 |  | 3472 | 2.935%
Technika cieplna | 35A069-080-060-04 | 80POe60A MEGA1+ | A069-080-060-04 | 5907533701372 | 84137030 |  | 360 | 1~230 | DN 80 | B | BT | 3030 |  | 2941 | 2.937%
Technika cieplna | 35A078-032-080-02 | 32PWe80A/B MEGA1+ | A078-032-080-02 | 5907533703086 | 84137030 |  | 220 | 1~230 | DN 32 | C | BT | 1872 |  | 1817 | 2.938%
Technika cieplna | 35A078-040-150-01 | 40PWe150A/B MEGA1+ | A078-040-150-01 | 5907533703161 | 84137030 |  | 250 | 1~230 | DN 40 | C | BT | 3778 |  | 3667 | 2.938%
Technika cieplna | 35A070-065-060-03 | 65POPe60A/B MEGA1+ | A070-065-060-03 | 5907533702225 | 84137030 |  | 340 | 1~230 | DN 65 | C | BT | 4764 |  | 4624 | 2.939%
Technika cieplna | 35A079-032-180-03 | PTe 32-180 M | A079-032-180-03 | 5907533704496 | 84137051 | 0.55 |  | 1~230 | DN 32 | C | BC | 2687 |  | 2608 | 2.94%
Technika cieplna | 35A078-040-100-01 | 40PWe100A/B MEGA1+ | A078-040-100-01 | 5907533703147 | 84137030 |  | 220 | 1~230 | DN 40 | C | BT | 2786 |  | 2704 | 2.943%
Technika cieplna | 35A069-025-100-03 | 25POe100C MEGA1+ | A069-025-100-03 | 5907533717847 | 84137030 |  | 180 | 1~230 | G 1" | B | BT | 1087 |  | 1055 | 2.944%
Technika cieplna | 35A069-032-080-05 | 32POe80C MEGA1+ | A069-032-080-05 | 5907533717885 | 84137030 |  | 180 | 1~230 | G 1 1/4 " | B | BT | 1087 |  | 1055 | 2.944%
Technika cieplna | 35A069-065-100-03 | 65POe100A/B MEGA1+ | A069-065-100-03 | 5907533701341 | 84137030 |  | 340 | 1~230 | DN 65 | B | BT | 2955 |  | 2868 | 2.944%
Technika cieplna | 35A079-065-060-03 | PTe 65-60 M | A079-065-060-03 | 5907533704632 | 84137051 | 0.37 |  | 1~230 | DN 65 | C | BC | 2986 |  | 2898 | 2.947%
Technika cieplna | 35A069-040-100-03 | 40POe100A/B MEGA1+ | A069-040-100-03 | 5907533717991 | 84137030 |  | 220 | 1~230 | DN 40 | B | BT | 1798 |  | 1745 | 2.948%
Technika cieplna | 35A078-032-120-01 | 32PWe120C MEGA1+ | A078-032-120-01 | 5907533703055 | 84137030 |  | 180 | 1~230 | G 1 1/4 " | C | BT | 2000 |  | 1941 | 2.95%
Technika cieplna | 35A069-040-120-03 | 40POe120A/B MEGA1+ | A069-040-120-03 | 5907533718004 | 84137030 |  | 250 | 1~230 | DN 40 | B | BT | 1996 |  | 1937 | 2.956%
Technika cieplna | 35A069-025-080-03 | 25POe80C MEGA1+ | A069-025-080-03 | 5907533717830 | 84137030 |  | 180 | 1~230 | G 1" | B | BT | 981 |  | 952 | 2.956%
Technika cieplna | 35A069-032-040-06 | 32POe40A/B MEGA1+ | A069-032-040-06 | 5907533717915 | 84137030 |  | 220 | 1~230 | DN 32 | B | BT | 981 |  | 952 | 2.956%
Technika cieplna | 35A078-025-080-01 | 25PWe80C MEGA1+ | A078-025-080-01 | 5907533702980 | 84137030 |  | 180 | 1~230 | G 1" | C | BT | 1521 |  | 1476 | 2.959%
Technika cieplna | 35A078-032-040-02 | 32PWe40A/B MEGA1+ | A078-032-040-02 | 5907533703062 | 84137030 |  | 220 | 1~230 | DN 32 | C | BT | 1521 |  | 1476 | 2.959%
Technika cieplna | 35A069-032-060-05 | 32POe60C MEGA1+ | A069-032-060-05 | 5907533717878 | 84137030 |  | 180 | 1~230 | G 1 1/4 " | B | BT | 1043 |  | 1012 | 2.972%
Technika cieplna | 35A069-032-080-06 | 32POe80A/B MEGA1+ | A069-032-080-06 | 5907533717939 | 84137030 |  | 220 | 1~230 | DN 32 | B | BT | 1208 |  | 1172 | 2.98%
Technika cieplna | 35A146-032-067-257-03 | W-PASS 32ePCO 25/40-70Z | A146-032-067-257-03 | 5907533718325 | 84137030 | [7 empty] | cena na zapytanie | 0 | #VALUE!
Technika cieplna | 35A146-032-067-257-04 | W-PASS 32ePCO 25/40-70Z TM | A146-032-067-257-04 | 5907533718332 | 84137030 | [7 empty] | cena na zapytanie | 0 | #VALUE!
Technika cieplna | 35A146-032-071-254-05 | W-PASS 32PCOw 25/4Z | A146-032-071-254-05 | 5907533719353 | 84137030 | [7 empty] | cena na zapytanie | 0 | #VALUE!
Technika cieplna | 35A146-032-071-254-06 | W-PASS 32PCOw 25/4Z TM | A146-032-071-254-06 | 5907533719360 | 84137030 | [7 empty] | cena na zapytanie | 0 | #VALUE!
Technika cieplna | 35A146-032-071-256-05 | W-PASS 32PCOw 25/6Z | A146-032-071-256-05 | 5907533719223 | 84137030 | [7 empty] | cena na zapytanie | 0 | #VALUE!
Technika cieplna | 35A146-032-071-256-06 | W-PASS 32PCOw 25/6Z TM | A146-032-071-256-06 | 5907533719377 | 84137030 | [7 empty] | cena na zapytanie | 0 | #VALUE!
Technika cieplna | 35A147-06-02 | GrB - co | A147-06-02 | 5907533700870 | 84814090 | [7 empty] | cena na zapytanie | 0 | #VALUE!
Technika cieplna | 35A147-06-03 | GrB - cwu | A147-06-03 | 5907533700887 | 84814090 | [7 empty] | cena na zapytanie | 0 | #VALUE!
Technika cieplna | 35A150-025-090-257-01 | W-MOD 25-45 EXPERIA2 25/40-70ZK | A150-025-090-257-01 | 5907533719896 | 84137030 | [7 empty] | cena na zapytanie | 0 | #VALUE!
Technika cieplna | 35A150-025-067-257-01 | W-MOD 25-45 ePCO 25/40-70ZK | A150-025-067-257-01 | 5907533719278 | 84137030 | [7 empty] | cena na zapytanie | 0 | #VALUE!
Zaopatrzenie w wodę | 35A121-065-180-03 | PML2 65/180 | A121-065-180-03 | 5907533706209 | 84137051 | 11 |  | 3~400/690 | DN 65 | C | BZ |  | cena na zapytanie | 0 | #VALUE!
Zaopatrzenie w wodę | 35A121-065-190-03 | PML2 65/190 | A121-065-190-03 | 5907533706216 | 84137051 | 11 |  | 3~400/690 | DN 65 | C | BZ |  | cena na zapytanie | 0 | #VALUE!
Zaopatrzenie w wodę | 35A121-065-200-08 | PML2 65/200 | A121-065-200-08 | 5907533706223 | 84137051 | 11 |  | 3~400/690 | DN 65 | C | BZ |  | cena na zapytanie | 0 | #VALUE!
Zaopatrzenie w wodę | 35A121-080-150-08 | PML2 80/150 | A121-080-150-08 | 5907533719810 | 84137051 | 11 |  | 3~400/690 | DN 80 | B1 | BZ |  | cena na zapytanie | 0 | #VALUE!
Zaopatrzenie w wodę | 35A121-080-160-05 | PML2 80/160 | A121-080-160-05 | 5907533706261 | 84137051 | 11 |  | 3~400/690 | DN 80 | C | BZ |  | cena na zapytanie | 0 | #VALUE!
Zaopatrzenie w wodę | 35A121-080-170-03 | PML2 80/170 | A121-080-170-03 | 5907533706278 | 84137051 | 11 |  | 3~400/690 | DN 80 | C | BZ |  | cena na zapytanie | 0 | #VALUE!
Zaopatrzenie w wodę | 35A121-080-180-04 | PML2 80/180 | A121-080-180-04 | 5907533706285 | 84137051 | 11 |  | 3~400/690 | DN 80 | C | BZ |  | cena na zapytanie | 0 | #VALUE!
Zaopatrzenie w wodę | 35A121-080-180-08 | PML2 80/180 | A121-080-180-08 | 5907533719827 | 84137051 | 15 |  | 3~400/690 | DN 80 | C | BZ |  | cena na zapytanie | 0 | #VALUE!
Zaopatrzenie w wodę | 35A121-080-190-03 | PML2 80/190 | A121-080-190-03 | 5907533706292 | 84137051 | 15 |  | 3~400/690 | DN 80 | C | BZ |  | cena na zapytanie | 0 | #VALUE!
Zaopatrzenie w wodę | 35A121-080-200-05 | PML2 80/200 | A121-080-200-05 | 5907533706308 | 84137051 | 15 |  | 3~400/690 | DN 80 | C | BZ |  | cena na zapytanie | 0 | #VALUE!
Zaopatrzenie w wodę | 35A121-080-200-07 | PML2 80/200 | A121-080-200-07 | 5907533719834 | 84137051 | 18.5 |  | 3~400/690 | DN 80 | C | BZ |  | cena na zapytanie | 0 | #VALUE!
Zaopatrzenie w wodę | 35A121-100-140-05 | PML2 100/140 | A121-100-140-05 | 5907533706315 | 84137051 | 5.5 |  | 3~400/690 | DN 100 | C | BZ |  | cena na zapytanie | 0 | #VALUE!
Zaopatrzenie w wodę | 35A121-100-150-05 | PML2 100/150 | A121-100-150-05 | 5907533706322 | 84137051 | 7.5 |  | 3~400/690 | DN 100 | C | BZ |  | cena na zapytanie | 0 | #VALUE!
Zaopatrzenie w wodę | 35A121-100-160-08 | PML2 100/160 | A121-100-160-08 | 5907533706339 | 84137051 | 11 |  | 3~400/690 | DN 100 | C | BZ |  | cena na zapytanie | 0 | #VALUE!
Zaopatrzenie w wodę | 35A121-100-170-05 | PML2 100/170 | A121-100-170-05 | 5907533706346 | 84137051 | 15 |  | 3~400/690 | DN 100 | C | BZ |  | cena na zapytanie | 0 | #VALUE!
Zaopatrzenie w wodę | 35A121-100-180-04 | PML2 100/180 | A121-100-180-04 | 5907533706353 | 84137051 | 18.5 |  | 3~400/690 | DN 100 | C | BZ |  | cena na zapytanie | 0 | #VALUE!
Zaopatrzenie w wodę | 35A121-100-190-03 | PML2 100/190 | A121-100-190-03 | 5907533706360 | 84137051 | 22 |  | 3~400/690 | DN 100 | C | BZ |  | cena na zapytanie | 0 | #VALUE!
Zaopatrzenie w wodę | 35A121-100-200-03 | PML2 100/200 | A121-100-200-03 | 5907533706377 | 84137051 | 22 |  | 3~400/690 | DN 100 | C | BZ |  | cena na zapytanie | 0 | #VALUE!
Zaopatrzenie w wodę | 35A101-100-270-03 | 100PJM270 | A101-100-270-03 | 5907533707060 | 84137051 | 7.5 |  | 3~400/690 | DN 125 / DN 100 | C | BZ |  | cena na zapytanie | 0 | #VALUE!
Zaopatrzenie w wodę | 35A101-100-290-04 | 100PJM290 | A101-100-290-04 | 5907533707077 | 84137051 | 7.5 |  | 3~400/690 | DN 125 / DN 100 | C | BZ |  | cena na zapytanie | 0 | #VALUE!
Zaopatrzenie w wodę | 35A101-100-290-05 | 100PJM290 | A101-100-290-05 | 5907533707084 | 84137051 | 11 |  | 3~400/690 | DN 125 / DN 100 | C | BZ |  | cena na zapytanie | 0 | #VALUE!
Zaopatrzenie w wodę | 35A101-100-315-03 | 100PJM315 | A101-100-315-03 | 5907533707091 | 84137051 | 11 |  | 3~400/690 | DN 125 / DN 100 | C | BZ |  | cena na zapytanie | 0 | #VALUE!
Zaopatrzenie w wodę | 35A101-125-170-03 | 125PJM170 | A101-125-170-03 | 5907533707107 | 84137051 | 3 |  | 3~400 | DN 150 / DN 125 | C | BZ |  | cena na zapytanie | 0 | #VALUE!
Zaopatrzenie w wodę | 35A101-125-180-04 | 125PJM180 | A101-125-180-04 | 5907533707114 | 84137051 | 3 |  | 3~400 | DN 150 / DN 125 | C | BZ |  | cena na zapytanie | 0 | #VALUE!
Zaopatrzenie w wodę | 35A101-125-190-03 | 125PJM190 | A101-125-190-03 | 5907533707121 | 84137051 | 4 |  | 3~400 | DN 150 / DN 125 | C | BZ |  | cena na zapytanie | 0 | #VALUE!
Zaopatrzenie w wodę | 35A101-125-200-03 | 125PJM200 | A101-125-200-03 | 5907533707138 | 84137051 | 4 |  | 3~400 | DN 150 / DN 125 | C | BZ |  | cena na zapytanie | 0 | #VALUE!
Zaopatrzenie w wodę | 35A101-125-200-04 | 125PJM200 | A101-125-200-04 | 5907533707145 | 84137051 | 5.5 |  | 3~400/690 | DN 150 / DN 125 | C | BZ |  | cena na zapytanie | 0 | #VALUE!
Zaopatrzenie w wodę | 35A101-125-215-06 | 125PJM215 | A101-125-215-06 | 5907533707152 | 84137051 | 5.5 |  | 3~400/690 | DN 150 / DN 125 | C | BZ |  | cena na zapytanie | 0 | #VALUE!
Zaopatrzenie w wodę | 35A101-125-215-07 | 125PJM215 | A101-125-215-07 | 5907533707169 | 84137051 | 7.5 |  | 3~400/690 | DN 150 / DN 125 | C | BZ |  | cena na zapytanie | 0 | #VALUE!
Zaopatrzenie w wodę | 35A101-125-230-03 | 125PJM230 | A101-125-230-03 | 5907533707176 | 84137051 | 7.5 |  | 3~400/690 | DN 150 / DN 125 | C | BZ |  | cena na zapytanie | 0 | #VALUE!
Zaopatrzenie w wodę | 35A101-125-250-03 | 125PJM250 | A101-125-250-03 | 5907533707183 | 84137051 | 7.5 |  | 3~400/690 | DN 150 / DN 125 | C | BZ |  | cena na zapytanie | 0 | #VALUE!
Zaopatrzenie w wodę | 35A101-125-250-04 | 125PJM250 | A101-125-250-04 | 5907533707190 | 84137051 | 11 |  | 3~400/690 | DN 150 / DN 125 | C | BZ |  | cena na zapytanie | 0 | #VALUE!
Zaopatrzenie w wodę | 35A101-125-270-05 | 125PJM270 | A101-125-270-05 | 5907533707206 | 84137051 | 11 |  | 3~400/690 | DN 150 / DN 125 | C | BZ |  | cena na zapytanie | 0 | #VALUE!
Zaopatrzenie w wodę | 35A101-125-270-06 | 125PJM270 | A101-125-270-06 | 5907533707213 | 84137051 | 15 |  | 3~400/690 | DN 150 / DN 125 | C | BZ |  | cena na zapytanie | 0 | #VALUE!
Zaopatrzenie w wodę | 35A101-125-290-06 | 125PJM290 | A101-125-290-06 | 5907533707220 | 84137051 | 11 |  | 3~400/690 | DN 150 / DN 125 | C | BZ |  | cena na zapytanie | 0 | #VALUE!
Zaopatrzenie w wodę | 35A101-125-290-07 | 125PJM290 | A101-125-290-07 | 5907533707237 | 84137051 | 15 |  | 3~400/690 | DN 150 / DN 125 | C | BZ |  | cena na zapytanie | 0 | #VALUE!
Zaopatrzenie w wodę | 35A101-125-315-03 | 125PJM315 | A101-125-315-03 | 5907533707244 | 84137051 | 15 |  | 3~400/690 | DN 150 / DN 125 | C | BZ |  | cena na zapytanie | 0 | #VALUE!
Zaopatrzenie w wodę | 35A101-150-215-05 | 150PJM215 | A101-150-215-05 | 5907533707251 | 84137051 | 7.5 |  | 3~400/690 | DN 200 / DN 150 | C | BZ |  | cena na zapytanie | 0 | #VALUE!
Zaopatrzenie w wodę | 35A101-150-215-06 | 150PJM215 | A101-150-215-06 | 5907533707268 | 84137051 | 11 |  | 3~400/690 | DN 200 / DN 150 | C | BZ |  | cena na zapytanie | 0 | #VALUE!
Zaopatrzenie w wodę | 35A101-150-230-04 | 150PJM230 | A101-150-230-04 | 5907533707275 | 84137051 | 11 |  | 3~400/690 | DN 200 / DN 150 | C | BZ |  | cena na zapytanie | 0 | #VALUE!
Zaopatrzenie w wodę | 35A101-150-250-05 | 150PJM250 | A101-150-250-05 | 5907533707282 | 84137051 | 11 |  | 3~400/690 | DN 200 / DN 150 | C | BZ |  | cena na zapytanie | 0 | #VALUE!
Zaopatrzenie w wodę | 35A101-150-250-06 | 150PJM250 | A101-150-250-06 | 5907533707299 | 84137051 | 15 |  | 3~400/690 | DN 200 / DN 150 | C | BZ |  | cena na zapytanie | 0 | #VALUE!
Zaopatrzenie w wodę | 35A101-150-270-03 | 150PJM270 | A101-150-270-03 | 5907533707305 | 84137051 | 15 |  | 3~400/690 | DN 200 / DN 150 | C | BZ |  | cena na zapytanie | 0 | #VALUE!
Zaopatrzenie w wodę | 35A101-150-290-03 | 150PJM290 | A101-150-290-03 | 5907533707312 | 84137051 | 18.5 |  | 3~400/690 | DN 200 / DN 150 | C | BZ |  | cena na zapytanie | 0 | #VALUE!
Zaopatrzenie w wodę | 35A101-150-315-06 | 150PJM315 | A101-150-315-06 | 5907533707329 | 84137051 | 18.5 |  | 3~400/690 | DN 200 / DN 150 | C | BZ |  | cena na zapytanie | 0 | #VALUE!
Zaopatrzenie w wodę | 35A101-150-315-07 | 150PJM315 | A101-150-315-07 | 5907533707336 | 84137051 | 22 |  | 3~400/690 | DN 200 / DN 150 | C | BZ |  | cena na zapytanie | 0 | #VALUE!
Zaopatrzenie w wodę | 35A102-065-190-04 | 65PJM190 | A102-065-190-04 | 5907533707954 | 84137051 | 11 |  | 3~400/690 | DN 80 / DN 65 | C | BZ |  | cena na zapytanie | 0 | #VALUE!
Zaopatrzenie w wodę | 35A102-065-200-06 | 65PJM200 | A102-065-200-06 | 5907533707978 | 84137051 | 11 |  | 3~400/690 | DN 80 / DN 65 | C | BZ |  | cena na zapytanie | 0 | #VALUE!
Zaopatrzenie w wodę | 35A102-065-215-05 | 65PJM215 | A102-065-215-05 | 5907533707992 | 84137051 | 15 |  | 3~400/690 | DN 80 / DN 65 | C | BZ |  | cena na zapytanie | 0 | #VALUE!
Zaopatrzenie w wodę | 35A102-065-230-05 | 65PJM230 | A102-065-230-05 | 5907533708005 | 84137051 | 15 |  | 3~400/690 | DN 80 / DN 65 | C | BZ |  | cena na zapytanie | 0 | #VALUE!
Zaopatrzenie w wodę | 35A102-065-250-06 | 65PJM250 | A102-065-250-06 | 5907533708029 | 84137051 | 18.5 |  | 3~400/690 | DN 80 / DN 65 | C | BZ |  | cena na zapytanie | 0 | #VALUE!
Zaopatrzenie w wodę | 35A102-065-250-07 | 65PJM250 | A102-065-250-07 | 5907533708036 | 84137051 | 22 |  | 3~400/690 | DN 80 / DN 65 | C | BZ |  | cena na zapytanie | 0 | #VALUE!
Zaopatrzenie w wodę | 35A102-080-160-06 | 80PJM160 | A102-080-160-06 | 5907533708098 | 84137051 | 11 |  | 3~400/690 | DN 100 / DN 80 | C | BZ |  | cena na zapytanie | 0 | #VALUE!
Zaopatrzenie w wodę | 35A102-080-170-03 | 80PJM170 | A102-080-170-03 | 5907533708104 | 84137051 | 11 |  | 3~400/690 | DN 100 / DN 80 | C | BZ |  | cena na zapytanie | 0 | #VALUE!
Zaopatrzenie w wodę | 35A102-080-180-03 | 80PJM180 | A102-080-180-03 | 5907533708111 | 84137051 | 11 |  | 3~400/690 | DN 100 / DN 80 | C | BZ |  | cena na zapytanie | 0 | #VALUE!
Zaopatrzenie w wodę | 35A102-080-180-04 | 80PJM180 | A102-080-180-04 | 5907533708128 | 84137051 | 15 |  | 3~400/690 | DN 100 / DN 80 | C | BZ |  | cena na zapytanie | 0 | #VALUE!
Zaopatrzenie w wodę | 35A102-080-190-06 | 80PJM190 | A102-080-190-06 | 5907533708142 | 84137051 | 15 |  | 3~400/690 | DN 100 / DN 80 | C | BZ |  | cena na zapytanie | 0 | #VALUE!
Zaopatrzenie w wodę | 35A102-080-200-03 | 80PJM200 | A102-080-200-03 | 5907533708159 | 84137051 | 15 |  | 3~400/690 | DN 100 / DN 80 | C | BZ |  | cena na zapytanie | 0 | #VALUE!
Zaopatrzenie w wodę | 35A102-080-200-04 | 80PJM200 | A102-080-200-04 | 5907533708166 | 84137051 | 18.5 |  | 3~400/690 | DN 100 / DN 80 | C | BZ |  | cena na zapytanie | 0 | #VALUE!
Zaopatrzenie w wodę | 35A102-080-215-05 | 80PJM215 | A102-080-215-05 | 5907533708173 | 84137051 | 18.5 |  | 3~400/690 | DN 100 / DN 80 | C | BZ |  | cena na zapytanie | 0 | #VALUE!
Zaopatrzenie w wodę | 35A102-080-215-06 | 80PJM215 | A102-080-215-06 | 5907533708180 | 84137051 | 22 |  | 3~400/690 | DN 100 / DN 80 | C | BZ |  | cena na zapytanie | 0 | #VALUE!
Zaopatrzenie w wodę | 35A102-080-230-07 | 80PJM230 | A102-080-230-07 | 5907533708210 | 84137051 | 30 |  | 3~400/690 | DN 100 / DN 80 | C | BZ |  | cena na zapytanie | 0 | #VALUE!
Zaopatrzenie w wodę | 35A102-080-250-03 | 80PJM250 | A102-080-250-03 | 5907533708227 | 84137051 | 30 |  | 3~400/690 | DN 100 / DN 80 | C | BZ |  | cena na zapytanie | 0 | #VALUE!
Zaopatrzenie w wodę | 35A102-080-270-06 | 80PJM270 | A102-080-270-06 | 5907533708241 | 84137051 | 37 |  | 3~400/690 | DN 100 / DN 80 | C | BZ |  | cena na zapytanie | 0 | #VALUE!
Zaopatrzenie w wodę | 35A102-080-290-06 | 80PJM290 | A102-080-290-06 | 5907533708265 | 84137051 | 45 |  | 3~400/690 | DN 100 / DN 80 | C | BZ |  | cena na zapytanie | 0 | #VALUE!
Zaopatrzenie w wodę | 35A102-080-315-06 | 80PJM315 | A102-080-315-06 | 5907533708289 | 84137051 | 55 |  | 3~400/690 | DN 100 / DN 80 | C | BZ |  | cena na zapytanie | 0 | #VALUE!
Zaopatrzenie w wodę | 35A102-100-140-03 | 100PJM140 | A102-100-140-03 | 5907533708296 | 84137051 | 7.5 |  | 3~400/690 | DN 125 / DN 100 | C | BZ |  | cena na zapytanie | 0 | #VALUE!
Zaopatrzenie w wodę | 35A102-100-150-04 | 100PJM150 | A102-100-150-04 | 5907533718899 | 84137051 | 7.5 |  | 3~400/690 | DN 125 / DN 100 | C | BZ |  | cena na zapytanie | 0 | #VALUE!
Zaopatrzenie w wodę | 35A102-100-160-03 | 100PJM160 | A102-100-160-03 | 5907533708319 | 84137051 | 11 |  | 3~400/690 | DN 125 / DN 100 | C | BZ |  | cena na zapytanie | 0 | #VALUE!
Zaopatrzenie w wodę | 35A102-100-170-04 | 100PJM170 | A102-100-170-04 | 5907533708326 | 84137051 | 15 |  | 3~400/690 | DN 125 / DN 100 | C | BZ |  | cena na zapytanie | 0 | #VALUE!
Zaopatrzenie w wodę | 35A102-100-180-05 | 100PJM180 | A102-100-180-05 | 5907533708333 | 84137051 | 15 |  | 3~400/690 | DN 125 / DN 100 | C | BZ |  | cena na zapytanie | 0 | #VALUE!
Zaopatrzenie w wodę | 35A102-100-180-06 | 100PJM180 | A102-100-180-06 | 5907533708340 | 84137051 | 18.5 |  | 3~400/690 | DN 125 / DN 100 | C | BZ |  | cena na zapytanie | 0 | #VALUE!
Zaopatrzenie w wodę | 35A102-100-190-06 | 100PJM190 | A102-100-190-06 | 5907533708364 | 84137051 | 22 |  | 3~400/690 | DN 125 / DN 100 | C | BZ |  | cena na zapytanie | 0 | #VALUE!
Zaopatrzenie w wodę | 35A102-100-200-07 | 100PJM200 | A102-100-200-07 | 5907533708388 | 84137051 | 30 |  | 3~400/690 | DN 125 / DN 100 | C | BZ |  | cena na zapytanie | 0 | #VALUE!
Zaopatrzenie w wodę | 35A102-100-215-06 | 100PJM215 | A102-100-215-06 | 5907533708401 | 84137051 | 30 |  | 3~400/690 | DN 125 / DN 100 | C | BZ |  | cena na zapytanie | 0 | #VALUE!
Zaopatrzenie w wodę | 35A102-100-230-05 | 100PJM230 | A102-100-230-05 | 5907533708418 | 84137051 | 30 |  | 3~400/690 | DN 125 / DN 100 | C | BZ |  | cena na zapytanie | 0 | #VALUE!
Zaopatrzenie w wodę | 35A102-100-230-06 | 100PJM230 | A102-100-230-06 | 5907533708425 | 84137051 | 37 |  | 3~400/690 | DN 125 / DN 100 | C | BZ |  | cena na zapytanie | 0 | #VALUE!
Zaopatrzenie w wodę | 35A102-100-250-06 | 100PJM250 | A102-100-250-06 | 5907533708432 | 84137051 | 37 |  | 3~400/690 | DN 125 / DN 100 | C | BZ |  | cena na zapytanie | 0 | #VALUE!
Zaopatrzenie w wodę | 35A102-100-250-07 | 100PJM250 | A102-100-250-07 | 5907533708449 | 84137051 | 45 |  | 3~400/690 | DN 125 / DN 100 | C | BZ |  | cena na zapytanie | 0 | #VALUE!
Zaopatrzenie w wodę | 35A102-100-270-03 | 100PJM270 | A102-100-270-03 | 5907533708456 | 84137051 | 45 |  | 3~400/690 | DN 125 / DN 100 | C | BZ |  | cena na zapytanie | 0 | #VALUE!
Zaopatrzenie w wodę | 35A102-100-270-04 | 100PJM270 | A102-100-270-04 | 5907533708463 | 84137051 | 55 |  | 3~400/690 | DN 125 / DN 100 | C | BZ |  | cena na zapytanie | 0 | #VALUE!
Zaopatrzenie w wodę | 35A102-100-290-03 | 100PJM290 | A102-100-290-03 | 5907533708470 | 84137051 | 55 |  | 3~400/690 | DN 125 / DN 100 | C | BZ |  | cena na zapytanie | 0 | #VALUE!
Zaopatrzenie w wodę | 35A102-100-290-05 | 100PJM290 | A102-100-290-05 | 5907533720397 | 84137051 | 75 |  | 3~400/690 | DN 125 / DN 100 | C | BZ |  | cena na zapytanie | 0 | #VALUE!
Zaopatrzenie w wodę | 35A102-100-315-08 | 100PJM315 | A102-100-315-08 | 5907533720403 | 84137051 | 75 |  | 3~400/690 | DN 125 / DN 100 | C | BZ |  | cena na zapytanie | 0 | #VALUE!
Zaopatrzenie w wodę | 35A102-100-315-09 | 100PJM315 | A102-100-315-09 | 5907533720410 | 84137051 | 90 |  | 3~400/690 | DN 125 / DN 100 | C | BZ |  | cena na zapytanie | 0 | #VALUE!
Zaopatrzenie w wodę | 35A102-125-170-05 | 125PJM170 | A102-125-170-05 | 5907533708524 | 84137051 | 18.5 |  | 3~400/690 | DN 150 / DN 125 | C | BZ |  | cena na zapytanie | 0 | #VALUE!
Zaopatrzenie w wodę | 35A102-125-180-07 | 125PJM180 | A102-125-180-07 | 5907533708562 | 84137051 | 18.5 |  | 3~400/690 | DN 150 / DN 125 | C | BZ |  | cena na zapytanie | 0 | #VALUE!
Zaopatrzenie w wodę | 35A102-125-180-05 | 125PJM180 | A102-125-180-05 | 5907533708548 | 84137051 | 22 |  | 3~400/690 | DN 150 / DN 125 | C | BZ |  | cena na zapytanie | 0 | #VALUE!
Zaopatrzenie w wodę | 35A102-125-190-03 | 125PJM190 | A102-125-190-03 | 5907533708579 | 84137051 | 30 |  | 3~400/690 | DN 150 / DN 125 | C | BZ |  | cena na zapytanie | 0 | #VALUE!
Zaopatrzenie w wodę | 35A102-125-200-05 | 125PJM200 | A102-125-200-05 | 5907533708593 | 84137051 | 30 |  | 3~400/690 | DN 150 / DN 125 | C | BZ |  | cena na zapytanie | 0 | #VALUE!
Zaopatrzenie w wodę | 35A102-125-200-06 | 125PJM200 | A102-125-200-06 | 5907533708609 | 84137051 | 37 |  | 3~400/690 | DN 150 / DN 125 | C | BZ |  | cena na zapytanie | 0 | #VALUE!
Zaopatrzenie w wodę | 35A102-125-215-05 | 125PJM215 | A102-125-215-05 | 5907533708616 | 84137051 | 37 |  | 3~400/690 | DN 150 / DN 125 | C | BZ |  | cena na zapytanie | 0 | #VALUE!
Zaopatrzenie w wodę | 35A102-125-215-06 | 125PJM215 | A102-125-215-06 | 5907533708623 | 84137051 | 45 |  | 3~400/690 | DN 150 / DN 125 | C | BZ |  | cena na zapytanie | 0 | #VALUE!
Zaopatrzenie w wodę | 35A102-125-230-04 | 125PJM230 | A102-125-230-04 | 5907533708630 | 84137051 | 45 |  | 3~400/690 | DN 150 / DN 125 | C | BZ |  | cena na zapytanie | 0 | #VALUE!
Zaopatrzenie w wodę | 35A102-125-230-05 | 125PJM230 | A102-125-230-05 | 5907533708647 | 84137051 | 55 |  | 3~400/690 | DN 150 / DN 125 | C | BZ |  | cena na zapytanie | 0 | #VALUE!
Zaopatrzenie w wodę | 35A102-125-250-03 | 125PJM250 | A102-125-250-03 | 5907533708654 | 84137051 | 55 |  | 3~400/690 | DN 150 / DN 125 | C | BZ |  | cena na zapytanie | 0 | #VALUE!
Zaopatrzenie w wodę | 35A102-125-250-05 | 125PJM250 | A102-125-250-05 | 5907533720427 | 84137051 | 75 |  | 3~400/690 | DN 150 / DN 125 | C | BZ |  | cena na zapytanie | 0 | #VALUE!
Zaopatrzenie w wodę | 35A102-125-270-04 | 125PJM270 | A102-125-270-04 | 5907533720434 | 84137051 | 75 |  | 3~400/690 | DN 150 / DN 125 | C | BZ |  | cena na zapytanie | 0 | #VALUE!
Zaopatrzenie w wodę | 35A102-125-290-07 | 125PJM290 | A102-125-290-07 | 5907533720441 | 84137051 | 75 |  | 3~400/690 | DN 150 / DN 125 | C | BZ |  | cena na zapytanie | 0 | #VALUE!
Zaopatrzenie w wodę | 35A102-125-290-08 | 125PJM290 | A102-125-290-08 | 5907533720458 | 84137051 | 90 |  | 3~400/690 | DN 150 / DN 125 | C | BZ |  | cena na zapytanie | 0 | #VALUE!
Zaopatrzenie w wodę | 35A102-125-315-06 | 125PJM315 | A102-125-315-06 | 5907533720465 | 84137051 | 90 |  | 3~400/690 | DN 150 / DN 125 | C | BZ |  | cena na zapytanie | 0 | #VALUE!
Zaopatrzenie w wodę | 35A102-125-315-05 | 125PJM315 | A102-125-315-05 | 5907533720472 | 84137051 | 110 |  | 3~400/690 | DN 150 / DN 125 | C | BZ |  | cena na zapytanie | 0 | #VALUE!
Zaopatrzenie w wodę | 35A102-150-215-05 | 150PJM215 | A102-150-215-05 | 5907533720489 | 84137051 | 75 |  | 3~400/690 | DN 150 / DN 125 | C | BZ |  | cena na zapytanie | 0 | #VALUE!
Zaopatrzenie w wodę | 35A102-150-230-04 | 150PJM230 | A102-150-230-04 | 5907533720496 | 84137051 | 75 |  | 3~400/690 | DN 150 / DN 125 | C | BZ |  | cena na zapytanie | 0 | #VALUE!
Zaopatrzenie w wodę | 35A102-150-250-05 | 150PJM250 | A102-150-250-05 | 5907533720502 | 84137051 | 90 |  | 3~400/690 | DN 150 / DN 125 | C | BZ |  | cena na zapytanie | 0 | #VALUE!
Zaopatrzenie w wodę | 35A102-150-250-06 | 150PJM250 | A102-150-250-06 | 5907533720519 | 84137051 | 110 |  | 3~400/690 | DN 150 / DN 125 | C | BZ |  | cena na zapytanie | 0 | #VALUE!
Zaopatrzenie w wodę | 35A103-100-270-10 | 100PJM270 | A103-100-270-10 | 5907533709446 | 84137051 | 7.5 |  | 3~400/690 | DN 125 / DN 100 | C | BZ |  | cena na zapytanie | 0 | #VALUE!
Zaopatrzenie w wodę | 35A103-100-290-14 | 100PJM290 | A103-100-290-14 | 5907533709453 | 84137051 | 7.5 |  | 3~400/690 | DN 125 / DN 100 | C | BZ |  | cena na zapytanie | 0 | #VALUE!
Zaopatrzenie w wodę | 35A103-100-290-15 | 100PJM290 | A103-100-290-15 | 5907533709460 | 84137051 | 11 |  | 3~400/690 | DN 125 / DN 100 | C | BZ |  | cena na zapytanie | 0 | #VALUE!
Zaopatrzenie w wodę | 35A103-100-315-08 | 100PJM315 | A103-100-315-08 | 5907533709477 | 84137051 | 11 |  | 3~400/690 | DN 125 / DN 100 | C | BZ |  | cena na zapytanie | 0 | #VALUE!
Zaopatrzenie w wodę | 35A103-125-170-04 | 125PJM170 | A103-125-170-04 | 5907533709484 | 84137051 | 3 |  | 3~400 | DN 150 / DN 125 | C | BZ |  | cena na zapytanie | 0 | #VALUE!
Zaopatrzenie w wodę | 35A103-125-180-08 | 125PJM180 | A103-125-180-08 | 5907533709491 | 84137051 | 3 |  | 3~400 | DN 150 / DN 125 | C | BZ |  | cena na zapytanie | 0 | #VALUE!
Zaopatrzenie w wodę | 35A103-125-190-06 | 125PJM190 | A103-125-190-06 | 5907533709507 | 84137051 | 4 |  | 3~400 | DN 150 / DN 125 | C | BZ |  | cena na zapytanie | 0 | #VALUE!
Zaopatrzenie w wodę | 35A103-125-200-09 | 125PJM200 | A103-125-200-09 | 5907533709514 | 84137051 | 4 |  | 3~400 | DN 150 / DN 125 | C | BZ |  | cena na zapytanie | 0 | #VALUE!
Zaopatrzenie w wodę | 35A103-125-200-10 | 125PJM200 | A103-125-200-10 | 5907533709521 | 84137051 | 5.5 |  | 3~400/690 | DN 150 / DN 125 | C | BZ |  | cena na zapytanie | 0 | #VALUE!
Zaopatrzenie w wodę | 35A103-125-215-10 | 125PJM215 | A103-125-215-10 | 5907533709538 | 84137051 | 5.5 |  | 3~400/690 | DN 150 / DN 125 | C | BZ |  | cena na zapytanie | 0 | #VALUE!
Zaopatrzenie w wodę | 35A103-125-215-11 | 125PJM215 | A103-125-215-11 | 5907533709545 | 84137051 | 7.5 |  | 3~400/690 | DN 150 / DN 125 | C | BZ |  | cena na zapytanie | 0 | #VALUE!
Zaopatrzenie w wodę | 35A103-125-230-11 | 125PJM230 | A103-125-230-11 | 5907533709552 | 84137051 | 7.5 |  | 3~400/690 | DN 150 / DN 125 | C | BZ |  | cena na zapytanie | 0 | #VALUE!
Zaopatrzenie w wodę | 35A103-125-250-12 | 125PJM250 | A103-125-250-12 | 5907533709569 | 84137051 | 7.5 |  | 3~400/690 | DN 150 / DN 125 | C | BZ |  | cena na zapytanie | 0 | #VALUE!
Zaopatrzenie w wodę | 35A103-125-250-15 | 125PJM250 | A103-125-250-15 | 5907533709576 | 84137051 | 11 |  | 3~400/690 | DN 150 / DN 125 | C | BZ |  | cena na zapytanie | 0 | #VALUE!
Zaopatrzenie w wodę | 35A103-125-270-06 | 125PJM270 | A103-125-270-06 | 5907533709583 | 84137051 | 11 |  | 3~400/690 | DN 150 / DN 125 | C | BZ |  | cena na zapytanie | 0 | #VALUE!
Zaopatrzenie w wodę | 35A103-125-270-07 | 125PJM270 | A103-125-270-07 | 5907533709590 | 84137051 | 15 |  | 3~400/690 | DN 150 / DN 125 | C | BZ |  | cena na zapytanie | 0 | #VALUE!
Zaopatrzenie w wodę | 35A103-125-290-08 | 125PJM290 | A103-125-290-08 | 5907533709606 | 84137051 | 11 |  | 3~400/690 | DN 150 / DN 125 | C | BZ |  | cena na zapytanie | 0 | #VALUE!
Zaopatrzenie w wodę | 35A103-125-290-07 | 125PJM290 | A103-125-290-07 | 5907533709613 | 84137051 | 15 |  | 3~400/690 | DN 150 / DN 125 | C | BZ |  | cena na zapytanie | 0 | #VALUE!
Zaopatrzenie w wodę | 35A103-125-315-13 | 125PJM315 | A103-125-315-13 | 5907533709620 | 84137051 | 15 |  | 3~400/690 | DN 150 / DN 125 | C | BZ |  | cena na zapytanie | 0 | #VALUE!
Zaopatrzenie w wodę | 35A103-150-215-10 | 150PJM215 | A103-150-215-10 | 5907533709637 | 84137051 | 7.5 |  | 3~400/690 | DN 200 / DN 150 | C | BZ |  | cena na zapytanie | 0 | #VALUE!
Zaopatrzenie w wodę | 35A103-150-215-11 | 150PJM215 | A103-150-215-11 | 5907533709644 | 84137051 | 11 |  | 3~400/690 | DN 200 / DN 150 | C | BZ |  | cena na zapytanie | 0 | #VALUE!
Zaopatrzenie w wodę | 35A103-150-230-07 | 150PJM230 | A103-150-230-07 | 5907533709651 | 84137051 | 11 |  | 3~400/690 | DN 200 / DN 150 | C | BZ |  | cena na zapytanie | 0 | #VALUE!
Zaopatrzenie w wodę | 35A103-150-250-13 | 150PJM250 | A103-150-250-13 | 5907533709668 | 84137051 | 11 |  | 3~400/690 | DN 200 / DN 150 | C | BZ |  | cena na zapytanie | 0 | #VALUE!
Zaopatrzenie w wodę | 35A103-150-250-14 | 150PJM250 | A103-150-250-14 | 5907533709675 | 84137051 | 15 |  | 3~400/690 | DN 200 / DN 150 | C | BZ |  | cena na zapytanie | 0 | #VALUE!
Zaopatrzenie w wodę | 35A103-150-270-05 | 150PJM270 | A103-150-270-05 | 5907533709682 | 84137051 | 15 |  | 3~400/690 | DN 200 / DN 150 | C | BZ |  | cena na zapytanie | 0 | #VALUE!
Zaopatrzenie w wodę | 35A103-150-290-06 | 150PJM290 | A103-150-290-06 | 5907533709699 | 84137051 | 18.5 |  | 3~400/690 | DN 200 / DN 150 | C | BZ |  | cena na zapytanie | 0 | #VALUE!
Zaopatrzenie w wodę | 35A103-150-315-20 | 150PJM315 | A103-150-315-20 | 5907533709705 | 84137051 | 18.5 |  | 3~400/690 | DN 200 / DN 150 | C | BZ |  | cena na zapytanie | 0 | #VALUE!
Zaopatrzenie w wodę | 35A103-150-315-21 | 150PJM315 | A103-150-315-21 | 5907533709712 | 84137051 | 22 |  | 3~400/690 | DN 200 / DN 150 | C | BZ |  | cena na zapytanie | 0 | #VALUE!
Zaopatrzenie w wodę | 35A104-065-190-20 | 65PJM190 | A104-065-190-20 | 5907533710336 | 84137051 | 11 |  | 3~400/690 | DN 80 / DN 65 | C | BZ |  | cena na zapytanie | 0 | #VALUE!
Zaopatrzenie w wodę | 35A104-065-200-46 | 65PJM200 | A104-065-200-46 | 5907533710350 | 84137051 | 11 |  | 3~400/690 | DN 80 / DN 65 | C | BZ |  | cena na zapytanie | 0 | #VALUE!
Zaopatrzenie w wodę | 35A104-065-215-24 | 65PJM215 | A104-065-215-24 | 5907533710374 | 84137051 | 15 |  | 3~400/690 | DN 80 / DN 65 | C | BZ |  | cena na zapytanie | 0 | #VALUE!
Zaopatrzenie w wodę | 35A104-065-230-20 | 65PJM230 | A104-065-230-20 | 5907533710381 | 84137051 | 15 |  | 3~400/690 | DN 80 / DN 65 | C | BZ |  | cena na zapytanie | 0 | #VALUE!
Zaopatrzenie w wodę | 35A104-065-250-25 | 65PJM250 | A104-065-250-25 | 5907533710404 | 84137051 | 18.5 |  | 3~400/690 | DN 80 / DN 65 | C | BZ |  | cena na zapytanie | 0 | #VALUE!
Zaopatrzenie w wodę | 35A104-065-250-29 | 65PJM250 | A104-065-250-29 | 5907533710411 | 84137051 | 22 |  | 3~400/690 | DN 80 / DN 65 | C | BZ |  | cena na zapytanie | 0 | #VALUE!
Zaopatrzenie w wodę | 35A104-080-160-30 | 80PJM160 | A104-080-160-30 | 5907533710473 | 84137051 | 11 |  | 3~400/690 | DN 100 / DN 80 | C | BZ |  | cena na zapytanie | 0 | #VALUE!
Zaopatrzenie w wodę | 35A104-080-170-11 | 80PJM170 | A104-080-170-11 | 5907533710480 | 84137051 | 11 |  | 3~400/690 | DN 100 / DN 80 | C | BZ |  | cena na zapytanie | 0 | #VALUE!
Zaopatrzenie w wodę | 35A104-080-180-14 | 80PJM180 | A104-080-180-14 | 5907533710497 | 84137051 | 11 |  | 3~400/690 | DN 100 / DN 80 | C | BZ |  | cena na zapytanie | 0 | #VALUE!
Zaopatrzenie w wodę | 35A104-080-180-17 | 80PJM180 | A104-080-180-17 | 5907533710503 | 84137051 | 15 |  | 3~400/690 | DN 100 / DN 80 | C | BZ |  | cena na zapytanie | 0 | #VALUE!
Zaopatrzenie w wodę | 35A104-080-190-23 | 80PJM190 | A104-080-190-23 | 5907533710527 | 84137051 | 15 |  | 3~400/690 | DN 100 / DN 80 | C | BZ |  | cena na zapytanie | 0 | #VALUE!
Zaopatrzenie w wodę | 35A104-080-200-27 | 80PJM200 | A104-080-200-27 | 5907533710534 | 84137051 | 15 |  | 3~400/690 | DN 100 / DN 80 | C | BZ |  | cena na zapytanie | 0 | #VALUE!
Zaopatrzenie w wodę | 35A104-080-200-31 | 80PJM200 | A104-080-200-31 | 5907533710541 | 84137051 | 18.5 |  | 3~400/690 | DN 100 / DN 80 | C | BZ |  | cena na zapytanie | 0 | #VALUE!
Zaopatrzenie w wodę | 35A104-080-215-23 | 80PJM215 | A104-080-215-23 | 5907533710558 | 84137051 | 18.5 |  | 3~400/690 | DN 100 / DN 80 | C | BZ |  | cena na zapytanie | 0 | #VALUE!
Zaopatrzenie w wodę | 35A104-080-215-27 | 80PJM215 | A104-080-215-27 | 5907533710565 | 84137051 | 22 |  | 3~400/690 | DN 100 / DN 80 | C | BZ |  | cena na zapytanie | 0 | #VALUE!
Zaopatrzenie w wodę | 35A104-080-230-24 | 80PJM230 | A104-080-230-24 | 5907533710596 | 84137051 | 30 |  | 3~400/690 | DN 100 / DN 80 | C | BZ |  | cena na zapytanie | 0 | #VALUE!
Zaopatrzenie w wodę | 35A104-080-250-15 | 80PJM250 | A104-080-250-15 | 5907533710602 | 84137051 | 30 |  | 3~400/690 | DN 100 / DN 80 | C | BZ |  | cena na zapytanie | 0 | #VALUE!
Zaopatrzenie w wodę | 35A104-080-270-14 | 80PJM270 | A104-080-270-14 | 5907533710626 | 84137051 | 37 |  | 3~400/690 | DN 100 / DN 80 | C | BZ |  | cena na zapytanie | 0 | #VALUE!
Zaopatrzenie w wodę | 35A104-080-290-09 | 80PJM290 | A104-080-290-09 | 5907533710640 | 84137051 | 45 |  | 3~400/690 | DN 100 / DN 80 | C | BZ |  | cena na zapytanie | 0 | #VALUE!
Zaopatrzenie w wodę | 35A104-080-315-08 | 80PJM315 | A104-080-315-08 | 5907533710664 | 84137051 | 55 |  | 3~400/690 | DN 100 / DN 80 | C | BZ |  | cena na zapytanie | 0 | #VALUE!
Zaopatrzenie w wodę | 35A104-100-140-06 | 100PJM140 | A104-100-140-06 | 5907533710671 | 84137051 | 7.5 |  | 3~400/690 | DN 125 / DN 100 | C | BZ |  | cena na zapytanie | 0 | #VALUE!
Zaopatrzenie w wodę | 35A104-100-150-07 | 100PJM150 | A104-100-150-07 | 5907533719209 | 84137051 | 7.5 |  | 3~400/690 | DN 125 / DN 100 | C | BZ |  | cena na zapytanie | 0 | #VALUE!
Zaopatrzenie w wodę | 35A104-100-160-11 | 100PJM160 | A104-100-160-11 | 5907533710695 | 84137051 | 11 |  | 3~400/690 | DN 125 / DN 100 | C | BZ |  | cena na zapytanie | 0 | #VALUE!
Zaopatrzenie w wodę | 35A104-100-170-14 | 100PJM170 | A104-100-170-14 | 5907533710701 | 84137051 | 15 |  | 3~400/690 | DN 125 / DN 100 | C | BZ |  | cena na zapytanie | 0 | #VALUE!
Zaopatrzenie w wodę | 35A104-100-180-19 | 100PJM180 | A104-100-180-19 | 5907533710718 | 84137051 | 15 |  | 3~400/690 | DN 125 / DN 100 | C | BZ |  | cena na zapytanie | 0 | #VALUE!
Zaopatrzenie w wodę | 35A104-100-180-20 | 100PJM180 | A104-100-180-20 | 5907533710725 | 84137051 | 18.5 |  | 3~400/690 | DN 125 / DN 100 | C | BZ |  | cena na zapytanie | 0 | #VALUE!
Zaopatrzenie w wodę | 35A104-100-190-15 | 100PJM190 | A104-100-190-15 | 5907533710749 | 84137051 | 22 |  | 3~400/690 | DN 125 / DN 100 | C | BZ |  | cena na zapytanie | 0 | #VALUE!
Zaopatrzenie w wodę | 35A104-100-200-19 | 100PJM200 | A104-100-200-19 | 5907533710763 | 84137051 | 30 |  | 3~400/690 | DN 125 / DN 100 | C | BZ |  | cena na zapytanie | 0 | #VALUE!
Zaopatrzenie w wodę | 35A104-100-215-13 | 100PJM215 | A104-100-215-13 | 5907533710787 | 84137051 | 30 |  | 3~400/690 | DN 125 / DN 100 | C | BZ |  | cena na zapytanie | 0 | #VALUE!
Zaopatrzenie w wodę | 35A104-100-230-14 | 100PJM230 | A104-100-230-14 | 5907533710794 | 84137051 | 30 |  | 3~400/690 | DN 125 / DN 100 | C | BZ |  | cena na zapytanie | 0 | #VALUE!
Zaopatrzenie w wodę | 35A104-100-230-15 | 100PJM230 | A104-100-230-15 | 5907533710800 | 84137051 | 37 |  | 3~400/690 | DN 125 / DN 100 | C | BZ |  | cena na zapytanie | 0 | #VALUE!
Zaopatrzenie w wodę | 35A104-100-250-14 | 100PJM250 | A104-100-250-14 | 5907533710817 | 84137051 | 37 |  | 3~400/690 | DN 125 / DN 100 | C | BZ |  | cena na zapytanie | 0 | #VALUE!
Zaopatrzenie w wodę | 35A104-100-250-16 | 100PJM250 | A104-100-250-16 | 5907533710824 | 84137051 | 45 |  | 3~400/690 | DN 125 / DN 100 | C | BZ |  | cena na zapytanie | 0 | #VALUE!
Zaopatrzenie w wodę | 35A104-100-270-06 | 100PJM270 | A104-100-270-06 | 5907533710831 | 84137051 | 45 |  | 3~400/690 | DN 125 / DN 100 | C | BZ |  | cena na zapytanie | 0 | #VALUE!
Zaopatrzenie w wodę | 35A104-100-270-07 | 100PJM270 | A104-100-270-07 | 5907533710848 | 84137051 | 55 |  | 3~400/690 | DN 125 / DN 100 | C | BZ |  | cena na zapytanie | 0 | #VALUE!
Zaopatrzenie w wodę | 35A104-100-290-04 | 100PJM290 | A104-100-290-04 | 5907533710855 | 84137051 | 55 |  | 3~400/690 | DN 125 / DN 100 | C | BZ |  | cena na zapytanie | 0 | #VALUE!
Zaopatrzenie w wodę | 35A104-100-290-08 | 100PJMa290 | A104-100-290-08 | 5907533720526 | 84137051 | 75 |  | 3~400/690 | DN 125 / DN 100 | C | BZ |  | cena na zapytanie | 0 | #VALUE!
Zaopatrzenie w wodę | 35A104-100-315-11 | 100PJMa315 | A104-100-315-11 | 5907533720533 | 84137051 | 75 |  | 3~400/690 | DN 125 / DN 100 | C | BZ |  | cena na zapytanie | 0 | #VALUE!
Zaopatrzenie w wodę | 35A104-100-315-12 | 100PJMa315 | A104-100-315-12 | 5907533720540 | 84137051 | 90 |  | 3~400/690 | DN 125 / DN 100 | C | BZ |  | cena na zapytanie | 0 | #VALUE!
Zaopatrzenie w wodę | 35A104-125-170-12 | 125PJM170 | A104-125-170-12 | 5907533710909 | 84137051 | 18.5 |  | 3~400/690 | DN 150 / DN 125 | C | BZ |  | cena na zapytanie | 0 | #VALUE!
Zaopatrzenie w wodę | 35A104-125-180-16 | 125PJM180 | A104-125-180-16 | 5907533710947 | 84137051 | 18.5 |  | 3~400/690 | DN 150 / DN 125 | C | BZ |  | cena na zapytanie | 0 | #VALUE!
Zaopatrzenie w wodę | 35A104-125-180-13 | 125PJM180 | A104-125-180-13 | 5907533710923 | 84137051 | 22 |  | 3~400/690 | DN 150 / DN 125 | C | BZ |  | cena na zapytanie | 0 | #VALUE!
Zaopatrzenie w wodę | 35A104-125-190-08 | 125PJM190 | A104-125-190-08 | 5907533710954 | 84137051 | 30 |  | 3~400/690 | DN 150 / DN 125 | C | BZ |  | cena na zapytanie | 0 | #VALUE!
Zaopatrzenie w wodę | 35A104-125-200-21 | 125PJM200 | A104-125-200-21 | 5907533710978 | 84137051 | 30 |  | 3~400/690 | DN 150 / DN 125 | C | BZ |  | cena na zapytanie | 0 | #VALUE!
Zaopatrzenie w wodę | 35A104-125-200-22 | 125PJM200 | A104-125-200-22 | 5907533710985 | 84137051 | 37 |  | 3~400/690 | DN 150 / DN 125 | C | BZ |  | cena na zapytanie | 0 | #VALUE!
Zaopatrzenie w wodę | 35A104-125-215-14 | 125PJM215 | A104-125-215-14 | 5907533710992 | 84137051 | 37 |  | 3~400/690 | DN 150 / DN 125 | C | BZ |  | cena na zapytanie | 0 | #VALUE!
Zaopatrzenie w wodę | 35A104-125-215-15 | 125PJM215 | A104-125-215-15 | 5907533711005 | 84137051 | 45 |  | 3~400/690 | DN 150 / DN 125 | C | BZ |  | cena na zapytanie | 0 | #VALUE!
Zaopatrzenie w wodę | 35A104-125-230-23 | 125PJM230 | A104-125-230-23 | 5907533711012 | 84137051 | 45 |  | 3~400/690 | DN 150 / DN 125 | C | BZ |  | cena na zapytanie | 0 | #VALUE!
Zaopatrzenie w wodę | 35A104-125-230-24 | 125PJM230 | A104-125-230-24 | 5907533711029 | 84137051 | 55 |  | 3~400/690 | DN 150 / DN 125 | C | BZ |  | cena na zapytanie | 0 | #VALUE!
Zaopatrzenie w wodę | 35A104-125-250-10 | 125PJM250 | A104-125-250-10 | 5907533711036 | 84137051 | 55 |  | 3~400/690 | DN 150 / DN 125 | C | BZ |  | cena na zapytanie | 0 | #VALUE!
Zaopatrzenie w wodę | 35A104-125-250-18 | 125PJMa250 | A104-125-250-18 | 5907533720557 | 84137051 | 75 |  | 3~400/690 | DN 150 / DN 125 | C | BZ |  | cena na zapytanie | 0 | #VALUE!
Zaopatrzenie w wodę | 35A104-125-270-05 | 125PJMa270 | A104-125-270-05 | 5907533720564 | 84137051 | 75 |  | 3~400/690 | DN 150 / DN 125 | C | BZ |  | cena na zapytanie | 0 | #VALUE!
Zaopatrzenie w wodę | 35A104-125-290-18 | 125PJMa290 | A104-125-290-18 | 5907533720571 | 84137051 | 75 |  | 3~400/690 | DN 150 / DN 125 | C | BZ |  | cena na zapytanie | 0 | #VALUE!
Zaopatrzenie w wodę | 35A104-125-290-19 | 125PJMa290 | A104-125-290-19 | 5907533720588 | 84137051 | 90 |  | 3~400/690 | DN 150 / DN 125 | C | BZ |  | cena na zapytanie | 0 | #VALUE!
Zaopatrzenie w wodę | 35A104-125-315-21 | 125PJMa315 | A104-125-315-21 | 5907533720595 | 84137051 | 90 |  | 3~400/690 | DN 150 / DN 125 | C | BZ |  | cena na zapytanie | 0 | #VALUE!
Zaopatrzenie w wodę | 35A104-125-315-22 | 125PJMa315 | A104-125-315-22 | 5907533720601 | 84137051 | 110 |  | 3~400/690 | DN 150 / DN 125 | C | BZ |  | cena na zapytanie | 0 | #VALUE!
Zaopatrzenie w wodę | 35A104-150-215-20 | 150PJMa215 | A104-150-215-20 | 5907533720618 | 84137051 | 75 |  | 3~400/690 | DN 150 / DN 125 | C | BZ |  | cena na zapytanie | 0 | #VALUE!
Zaopatrzenie w wodę | 35A104-150-230-16 | 150PJMa230 | A104-150-230-16 | 5907533720625 | 84137051 | 75 |  | 3~400/690 | DN 150 / DN 125 | C | BZ |  | cena na zapytanie | 0 | #VALUE!
Zaopatrzenie w wodę | 35A104-150-250-21 | 150PJMa250 | A104-150-250-21 | 5907533720632 | 84137051 | 90 |  | 3~400/690 | DN 150 / DN 125 | C | BZ |  | cena na zapytanie | 0 | #VALUE!
Zaopatrzenie w wodę | 35A104-150-250-22 | 150PJMa250 | A104-150-250-22 | 5907533720649 | 84137051 | 110 |  | 3~400/690 | DN 150 / DN 125 | C | BZ |  | cena na zapytanie | 0 | #VALUE!
Technika cieplna | 35A146-032-090-257-01 | W-PASS 32EXPERIA2 25/40-70 | A146-032-090-257-01 | 5907533721349 | 84137030 | [7 empty] | cena na zapytanie | #N/A | #VALUE!
Technika cieplna | 35A146-032-090-257-02 | W-PASS 32EXPERIA2 25/40-70 TM | A146-032-090-257-02 | 5907533721356 | 84137030 | [7 empty] | cena na zapytanie | #N/A | #VALUE!
Technika cieplna | 35A149-025-090-257-02 | W-BLOCK EXPERIA2 25/40-70 T | A149-025-090-257-02 | 5907533721332 | 84137030 | [7 empty] | cena na zapytanie | #N/A | #VALUE!
Technika cieplna | 35A015-032-060-02 | 32PWt60A/B | A015-032-060-02 | 5907533703369 | 84137030 |  | 220 | 3~400 | DN 32 | B1 | BT | cena na zapytanie |  | 0 | #VALUE! | do wyczerpania zapasów
Technika cieplna | 35A015-032-120-02 | 32PWt120A/B | A015-032-120-02 | 5907533703376 | 84137030 |  | 220 | 3~400 | DN 32 | B1 | BT | cena na zapytanie |  | 0 | #VALUE! | do wyczerpania zapasów
Technika cieplna | 35A016-032-120-01 | 32PWu120A/B | A016-032-120-01 | 5907533703604 | 84137030 |  | 220 | 1~230 | DN 32 | B1 | BT | cena na zapytanie |  | 0 | #VALUE! | do wyczerpania zapasów
Zaopatrzenie w wodę | 35A018-200-185-010-01 | 200WR10-1/185 | A018-200-185-010-01 | 5907533718165 | 84137075 | 18.5 |  | 3~400/690 | DN 200 | C | BZ | cena na zapytanie |  | 0 | #VALUE!
Zaopatrzenie w wodę | 35A018-200-185-010-02 | 200WR10/185 | A018-200-185-010-02 | 5907533718172 | 84137075 | 22 |  | 3~400/690 | DN 200 | C | BZ | cena na zapytanie |  | 0 | #VALUE!
Zaopatrzenie w wodę | 35A018-200-185-020-01 | 200WR20-2/185 | A018-200-185-020-01 | 5907533718189 | 84137075 | 37 |  | 3~400/690 | DN 200 | C | BZ | cena na zapytanie |  | 0 | #VALUE!
Zaopatrzenie w wodę | 35A018-200-185-020-02 | 200WR20/185 | A018-200-185-020-02 | 5907533718196 | 84137075 | 45 |  | 3~400/690 | DN 200 | C | BZ | cena na zapytanie |  | 0 | #VALUE!
Zaopatrzenie w wodę | 35A018-200-185-030-01 | 200WR30-3/185 | A018-200-185-030-01 | 5907533718202 | 84137075 | 55 |  | 3~400/690 | DN 200 | C | BZ | cena na zapytanie |  | 0 | #VALUE!
Zaopatrzenie w wodę | 35A018-200-185-030-02 | 200WR30/185 | A018-200-185-030-02 | 5907533718219 | 84137075 | 75 |  | 3~400/690 | DN 200 | C | BZ | cena na zapytanie |  | 0 | #VALUE!
Zaopatrzenie w wodę | 35A018-200-185-040-01 | 200WR40-3/185 | A018-200-185-040-01 | 5907533718226 | 84137075 | 75 |  | 3~400/690 | DN 200 | C | BZ | cena na zapytanie |  | 0 | #VALUE!
Zaopatrzenie w wodę | 35A018-200-185-040-02 | 200WR40/185 | A018-200-185-040-02 | 5907533718233 | 84137075 | 90 |  | 3~400/690 | DN 200 | C | BZ | cena na zapytanie |  | 0 | #VALUE!
Zaopatrzenie w wodę | 35A018-200-185-050-01 | 200WR50-3/185 | A018-200-185-050-01 | 5907533718240 | 84137075 | 110 |  | 3~400/690 | DN 200 | C | BZ | cena na zapytanie |  | 0 | #VALUE!
Zaopatrzenie w wodę | 35A018-200-185-050-02 | 200WR50/185 | A018-200-185-050-02 | 5907533718257 | 84137075 | 110 |  | 3~400/690 | DN 200 | C | BZ | cena na zapytanie |  | 0 | #VALUE!
Zaopatrzenie w wodę | 35A018-200-185-060-01 | 200WR60-3/185 | A018-200-185-060-01 | 5907533718264 | 84137075 | 132 |  | 3~400/690 | DN 200 | C | BZ | cena na zapytanie |  | 0 | #VALUE!
Zaopatrzenie w wodę | 35A018-200-185-060-02 | 200WR60/185 | A018-200-185-060-02 | 5907533718271 | 84137075 | 132 |  | 3~400/690 | DN 200 | C | BZ | cena na zapytanie |  | 0 | #VALUE!
Zaopatrzenie w wodę | 35A018-200-185-070-01 | 200WR70-3/185 | A018-200-185-070-01 | 5907533718288 | 84137075 | 160 |  | 3~400/690 | DN 200 | C | BZ | cena na zapytanie |  | 0 | #VALUE!
Zaopatrzenie w wodę | 35A018-200-185-070-02 | 200WR70/185 | A018-200-185-070-02 | 5907533718295 | 84137075 | 160 |  | 3~400/690 | DN 200 | C | BZ | cena na zapytanie |  | 0 | #VALUE!
Zaopatrzenie w wodę | 35A018-200-185-080-01 | 200WR80-3/185 | A018-200-185-080-01 | 5907533718301 | 84137075 | 200 |  | 3~400/690 | DN 200 | C | BZ | cena na zapytanie |  | 0 | #VALUE!
Zaopatrzenie w wodę | 35A018-200-185-080-02 | 200WR80/185 | A018-200-185-080-02 | 5907533718318 | 84137075 | 200 |  | 3~400/690 | DN 200 | C | BZ | cena na zapytanie |  | 0 | #VALUE!
Zaopatrzenie w wodę | 35A018-200-215-010-01 | 200WR10-1/215 | A018-200-215-010-01 | 5907533720144 | 84137075 | 22 |  | 3~400/690 | DN 200 | C | BZ | cena na zapytanie |  | 0 | #VALUE!
Zaopatrzenie w wodę | 35A018-200-215-010-02 | 200WR10/215 | A018-200-215-010-02 | 5907533720151 | 84137075 | 37 |  | 3~400/690 | DN 200 | C | BZ | cena na zapytanie |  | 0 | #VALUE!
Zaopatrzenie w wodę | 35A018-200-215-020-01 | 200WR20-2/215 | A018-200-215-020-01 | 5907533720168 | 84137075 | 45 |  | 3~400/690 | DN 200 | C | BZ | cena na zapytanie |  | 0 | #VALUE!
Zaopatrzenie w wodę | 35A018-200-215-020-02 | 200WR20-1/215 | A018-200-215-020-02 | 5907533720175 | 84137075 | 55 |  | 3~400/690 | DN 200 | C | BZ | cena na zapytanie |  | 0 | #VALUE!
Zaopatrzenie w wodę | 35A018-200-215-020-03 | 200WR20/215 | A018-200-215-020-03 | 5907533720182 | 84137075 | 75 |  | 3~400/690 | DN 200 | C | BZ | cena na zapytanie |  | 0 | #VALUE!
Zaopatrzenie w wodę | 35A018-200-215-030-01 | 200WR30-2/215 | A018-200-215-030-01 | 5907533720199 | 84137075 | 75 |  | 3~400/690 | DN 200 | C | BZ | cena na zapytanie |  | 0 | #VALUE!
Zaopatrzenie w wodę | 35A018-200-215-030-02 | 200WR30/215 | A018-200-215-030-02 | 5907533720205 | 84137075 | 90 |  | 3~400/690 | DN 200 | C | BZ | cena na zapytanie |  | 0 | #VALUE!
Zaopatrzenie w wodę | 35A018-200-215-040-01 | 200WR40-2/215 | A018-200-215-040-01 | 5907533720212 | 84137075 | 110 |  | 3~400/690 | DN 200 | C | BZ | cena na zapytanie |  | 0 | #VALUE!
Zaopatrzenie w wodę | 35A018-200-215-040-02 | 200WR40/215 | A018-200-215-040-02 | 5907533720229 | 84137075 | 132 |  | 3~400/690 | DN 200 | C | BZ | cena na zapytanie |  | 0 | #VALUE!
Zaopatrzenie w wodę | 35A018-200-215-050-01 | 200WR50-2/215 | A018-200-215-050-01 | 5907533720236 | 84137075 | 132 |  | 3~400/690 | DN 200 | C | BZ | cena na zapytanie |  | 0 | #VALUE!
Zaopatrzenie w wodę | 35A018-200-215-050-02 | 200WR50/215 | A018-200-215-050-02 | 5907533720243 | 84137075 | 160 |  | 3~400/690 | DN 200 | C | BZ | cena na zapytanie |  | 0 | #VALUE!
Zaopatrzenie w wodę | 35A018-200-215-060-01 | 200WR60-3/215 | A018-200-215-060-01 | 5907533720250 | 84137075 | 160 |  | 3~400/690 | DN 200 | C | BZ | cena na zapytanie |  | 0 | #VALUE!
Zaopatrzenie w wodę | 35A018-200-215-060-02 | 200WR60/215 | A018-200-215-060-02 | 5907533720267 | 84137075 | 200 |  | 3~400/690 | DN 200 | C | BZ | cena na zapytanie |  | 0 | #VALUE!
Zaopatrzenie w wodę | 35A018-200-215-070-01 | 200WR70-2/215 | A018-200-215-070-01 | 5907533720274 | 84137075 | 200 |  | 3~400/690 | DN 200 | C | BZ | cena na zapytanie |  | 0 | #VALUE!
Zaopatrzenie w wodę | 35A018-200-255-010-01 | 200WR10-1/255 | A018-200-255-010-01 | 5907533720281 | 84137075 | 30 |  | 3~400/690 | DN 200 | C | BZ | cena na zapytanie |  | 0 | #VALUE!
Zaopatrzenie w wodę | 35A018-200-255-010-02 | 200WR10/255 | A018-200-255-010-02 | 5907533720298 | 84137075 | 45 |  | 3~400/690 | DN 200 | C | BZ | cena na zapytanie |  | 0 | #VALUE!
Zaopatrzenie w wodę | 35A018-200-255-020-01 | 200WR20-2/255 | A018-200-255-020-01 | 5907533720304 | 84137075 | 55 |  | 3~400/690 | DN 200 | C | BZ | cena na zapytanie |  | 0 | #VALUE!
Zaopatrzenie w wodę | 35A018-200-255-020-02 | 200WR20/255 | A018-200-255-020-02 | 5907533720311 | 84137075 | 75 |  | 3~400/690 | DN 200 | C | BZ | cena na zapytanie |  | 0 | #VALUE!
Zaopatrzenie w wodę | 35A018-200-255-030-01 | 200WR30-2/255 | A018-200-255-030-01 | 5907533720328 | 84137075 | 90 |  | 3~400/690 | DN 200 | C | BZ | cena na zapytanie |  | 0 | #VALUE!
Zaopatrzenie w wodę | 35A018-200-255-030-02 | 200WR30/255 | A018-200-255-030-02 | 5907533720335 | 84137075 | 110 |  | 3~400/690 | DN 200 | C | BZ | cena na zapytanie |  | 0 | #VALUE!
Zaopatrzenie w wodę | 35A018-200-255-040-01 | 200WR40-2/255 | A018-200-255-040-01 | 5907533720342 | 84137075 | 132 |  | 3~400/690 | DN 200 | C | BZ | cena na zapytanie |  | 0 | #VALUE!
Zaopatrzenie w wodę | 35A018-200-255-040-01 | 200WR40/255 | A018-200-255-040-01 | 5907533720359 | 84137075 | 160 |  | 3~400/690 | DN 200 | C | BZ | cena na zapytanie |  | 0 | #VALUE!
Zaopatrzenie w wodę | 35A018-200-255-050-01 | 200WR50-3/255 | A018-200-255-050-01 | 5907533720366 | 84137075 | 160 |  | 3~400/690 | DN 200 | C | BZ | cena na zapytanie |  | 0 | #VALUE!
Zaopatrzenie w wodę | 35A018-200-255-050-02 | 200WR50/255 | A018-200-255-050-02 | 5907533720373 | 84137075 | 200 |  | 3~400/690 | DN 200 | C | BZ | cena na zapytanie |  | 0 | #VALUE!
Zaopatrzenie w wodę | 35A018-200-255-060-01 | 200WR60-2/255 | A018-200-255-060-01 | 5907533720380 | 84137075 | 200 |  | 3~400/690 | DN 200 | C | BZ | cena na zapytanie |  | 0 | #VALUE!
Technika cieplna | 35A091-032-07-02 | EXPERIA3L 32/40-70 | A091-032-07-02 | 5907533721363 | 84137030 |  | 180 | 1~230 | G 1 1/4 " | A | BT | 255 |  | #N/A | #N/A
Technika cieplna | 35A067-025-080-02 | ePCO 25/80ZK | A067-025-080-02 | 5907533721370 | 84137030 |  | 130 | 1~230 | G 1" | A | BT | 385 |  | #N/A | #N/A
Kategoria dostaw: |  | A - do dyspozycji w magazynie LFP
B - w czasie standardowym 7-14 dni
B1 - w czasie standardowym 7-21 dni
C - w czasie potwierdzonym po konsultacji
Niewiążące zalecenia cenowe.
Producent zastrzega sobie możliwość zmian konstrukcyjnych i cenowych.